## INSTRUÇÕES
PROCURADORIA GERAL DA REPÚBLICA
SECRETARIA DE ENGENHARIA E ARQUITETURA
OBRA: SFCR DA ESMPU - 2021
INSTRUÇÕES PARA O PREENCHIMENTO DA PLANILHA
1 | A PLANILHA NÃO DEVE SER DESBLOQUEADA.
2 | OS CABEÇALHOS ENCONTRAM-SE DESBLOQUEADOS PARA PERMITIR A TROCA DO LOGOTIPO PELO LOGOTIPO DA EMPRESA LICITANTE.
3 | PARA O LICITANTE COMPOR A SUA PROPOSTA BASTA APLICAR O PERCENTUAL DE DESCONTO NO FINAL DA PLANILHA SINTÉTICA (CÉLULA VERDE). DESSA FORMA TODAS AS ABAS DA PLANILHA SÃO ATUALIZADAS AUTOMATICAMENTE.
4 | (ALTERAÇÃO OPCIONAL - ABA "ANALÍTICA") NA PLANILHA ANALÍTICA O LICITANTE PODE ALTERAR OS COEFICIENTES DE TODOS OS INSUMOS QUE FAZEM PARTE DAS COMPOSIÇÕES. (COLUNA "H")
5 | (ALTERAÇÃO OPCIONAL - ABA "ANALÍTICA AUXILIARES") NA PLANILHA ANALÍTICA AUXILIAR O LICITANTE PODE ALTERAR OS COEFICIENTES DE TODOS OS INSUMOS QUE FAZEM PARTE DAS COMPOSIÇÕES. (COLUNA "H")
6 | (ALTERAÇÃO OPCIONAL - ABA "INSUMOS") OS VALORES UNITÁRIOS DOS INSUMOS PODEM SER ALTERADOS DE FORMA INDIVIDUAL NA ABA "INSUMOS". OS VALORES UNITÁRIOS DOS INSUMOS PODEM SER INSERIDOS SOBRE AS FÓRMULAS PRESENTES NAS CÉLULAS VERDES. (COLUNA "H")
7 | (ALTERAÇÃO OPCIONAL - ABA "BDI") OS PERCENTUAIS DO BDI PODEM SER ALTERADOS NAS CÉLULAS VERDES. (COLUNA "D")
8 | (ALTERAÇÃO OPCIONAL - ABA "CRONOGRAMA") OS PERCENTUAIS DO CRONOGRAMA PODEM SER ALTERADOS NAS CÉLULAS VERDES.
9 | (ALTERAÇÃO OPCIONAL - ABA "LEIS SOCIAIS") CONFORME O REGIME DE TRIBUTAÇÃO DA EMPRESA OS PERCENTUAIS DAS LEIS SOCIAIS PODEM SER ALTERADOS NAS CÉLULAS VERDES. (ESSA ALTERAÇÃO NÃO MUDA O VALOR DA PROPOSTA)

## SINTÉTICA
PROCURADORIA GERAL DA REPÚBLICA
SECRETARIA DE ENGENHARIA E ARQUITETURA
OBRA: SFCR DA ESMPU - 2021
PLANILHA SINTÉTICA (COM BDI)
|  |  |  | LEIS SOCIAIS NÃO DESONERADAS - REFERÊNCIA HORISTA SINAPI: LS |  |  |  |  | 113.7%
|  |  |  | BENEFÍCIOS E DESPESAS INDIRETAS: BDI |  |  |  |  | 22.22%
REFERÊNCIA: SINAPI - DF - 06/21 (NÃO DESONERADA)
ITEM | CÓDIGO | BANCO | DESCRIÇÃO | UND | QUANT. | VALOR UNIT SEM BDI | VALOR UNIT COM BDI | TOTAL COM BDI | PESO (%)
1 |  |  | SERVIÇOS PRELIMINARES |  |  |  |  | 3206.77 | 0.8094% | Link
1.1 |  |  | PLACA DE OBRA |  |  |  |  | 629.4 | 0.1589% | Link
1.1.1 | 74209/001 | SINAPI | PLACA DE OBRA EM CHAPA DE ACO GALVANIZADO | M² | 1.6 | 321.87 | 393.38 | 629.4 | 0.1589% | Link
1.2 |  |  | CANTEIRO DE OBRA |  |  |  |  | 2144.29 | 0.5412% | Link
1.2.1 | 73847/001 | SINAPI | ALUGUEL CONTAINER/ESCRIT INCL INST ELET LARG=2,20 COMP=6,20M ALT=2,50M CHAPA ACO C/NERV TRAPEZ FORRO C/ISOL TERMO/ACUSTICO CHASSIS REFORC PISO COMPENS NAVAL EXC TRANSP/CARGA/DESCARGA | MES | 2 | 457.03 | 558.58 | 1117.16 | 0.282% | Link
1.2.2 | S-PRE-LOCA-30132 | PRÓPRIO | MOBILIZAÇÃO E DESMOBILIZAÇÃO DE CONTAINER | UN | 1 | 840.4 | 1027.13 | 1027.13 | 0.2593% | Link
1.3 |  |  | DEMOLIÇÕES |  |  |  |  | 433.08 | 0.1093% | Link
1.3.1 | 90440 | SINAPI | FURO EM CONCRETO PARA DIÂMETROS MAIORES QUE 40 MM E MENORES OU IGUAIS A 75 MM. AF_05/2015 | UN | 4 | 88.59 | 108.27 | 433.08 | 0.1093% | Link
2 |  |  | SISTEMA FOTOVOLTAICO CONECTADO À REDE |  |  |  |  | 371404.81 | 93.75% | Link
2.1 |  |  | APROVAÇÃO DE PROJETO NA CONCESSIONÁRIA |  |  |  |  | 4014.09 | 1.013% | Link
2.1.1 | S-ELE-SFCR-PGR-12 | PRÓPRIO | APROVAÇÃO DE PROJETO NA CONCESSIONÁRIA | UNIDADE | 1 | 3284.32 | 4014.09 | 4014.09 | 1.013% | Link
2.2 |  |  | MONTAGEM DO SISTEMA FOTOVOLTAICO |  |  |  |  | 322687.87 | 81.45% | Link
2.2.1 | S-ELE-SFCR-PGR-13 | PRÓPRIO | KIT GERADOR FOTOVOLTAICO (INVERSOR, STRING-BOX, MÓDULOS, CABOS, CONECTORES, ESTRUTURA DE FIXAÇÃO E MONITORAMENTO) 40,80 KWP PARA MONTAGEM EM TELHADO METÁLICO TRAPEZOIDAL - FORNECIMENTO E INSTALAÇÃO | UNIDADE | 2 | 130371.05 | 159339.49 | 318678.98 | 80.44% | Link
2.2.2 | S-ELE-SFCR-PGR-25 | PRÓPRIO | PLACA DE AVISO DE GERAÇÃO PRÓPRIA - FORNECIMENTO E INSTALAÇÃO | UNIDADE | 7 | 34.56 | 42.23 | 295.61 | 0.07461% | Link
2.2.3 | S-ELE-SFCR-PGR-26 | PRÓPRIO | IÇAMENTO DE MÓDULOS FOTOVOLTAICOS PARA A COBERTURA DA EDIFICAÇÃO | H | 16 | 189.89 | 232.08 | 3713.28 | 0.9373% | Link
2.3 |  |  | INFRAESTRUTURA |  |  |  |  | 15274.02 | 3.855% | Link
2.3.1 | S-ELE-INFR-EL-F-P-50 | PRÓPRIO | ELETRODUTO EM ACO GALVANIZADO A FOGO (IMERSÃO A QUENTE), PESADO, PAREDE DE 2,25 MM - DIAMETRO NOMINAL 50 (2") - NBR 5624 - INCLUSIVE CONEXOES - FORNECIMENTO E INSTALACAO | M | 98 | 67.41 | 82.38 | 8073.24 | 2.038% | Link
2.3.2 | S-ELE-INFR-EP-100x100 | PRÓPRIO | ELETROCALHA GALVANIZADA A FOGO, PERFURADA, CHAPA #18 - PAREDE 1,25 MM - DIM. 100 X 100 - INCLUSIVE CONEXÕES E ACESSÓRIOS - FORNECIMENTO E INSTALAÇÃO | M | 17 | 131.71 | 160.97 | 2736.49 | 0.6907% | Link
2.3.3 | S-ELE-SFCR-PGR-16 | PRÓPRIO | CAIXA DE PASSAGEM METALICA DE SOBREPOR COM TAMPA PARAFUSADA, DIMENSOES 30 X 30 X 10 CM - FORNECIMENTO E INSTALAÇÃO | UNIDADE | 17 | 91.47 | 111.79 | 1900.43 | 0.4797% | Link
2.3.4 | S-HID-DIVE-SUP-HOR-03 | PRÓPRIO | SUPORTE PARA TUBOS/ DUTOS/ ELETROCALHA HORIZONTAIS (CHUMBADORES, TIRANTES, PERFILADO E ABRAÇADEIRA) - FORNECIMENTO E INSTALAÇÃO | UN | 12 | 51.92 | 63.45 | 761.4 | 0.1922% | Link
2.3.5 | S-ELE-SFCR-PGR-30 | PRÓPRIO | SUPORTE DE CONCRETO PARA FIXAÇÃO DE INFRAESTRUTURA EM LAJE IMPERMEABILIZADA | UNIDADE | 66 | 22.35 | 27.31 | 1802.46 | 0.455% | Link
2.4 |  |  | ATERRAMENTO DOS MÓDULOS |  |  |  |  | 7388.52 | 1.865% | Link
2.4.1 | S-ELE-SFCR-PGR-17 | PRÓPRIO | CONJUNTO PARA ATERRAMENTO DE MÓDULO FOTOVOLTAICO - FORNECIMENTO E INSTALAÇÃO | UNIDADE | 240 | 16.75 | 20.47 | 4912.8 | 1.24% | Link
2.4.2 | S-ELE-SFCR-PGR-09 | PRÓPRIO | CORDOALHA DE COBRE NU 16 MM² - FORNECIMENTO E INSTALAÇÃO | METRO | 117 | 17.32 | 21.16 | 2475.72 | 0.6249% | Link
2.5 |  |  | CONEXÃO CA DOS INVERSORES |  |  |  |  | 9330.77 | 2.355% | Link
2.5.1 | S-ELE-SFCR-PGR-22 | PRÓPRIO | QUADRO CA PARA 2 INVERSORES - FORNECIMENTO E INSTALAÇÃO | UNIDADE | 1 | 7634.41 | 9330.77 | 9330.77 | 2.355% | Link
2.6 |  |  | INTERLIGAÇÃO COM A REDE EXISTENTE |  |  |  |  | 2729.79 | 0.689% | Link
2.6.1 | S-ELE-SFCR-PGR-23 | PRÓPRIO | CONEXÃO DE QUADRO CA PARA 2 INVERSORES | METRO | 9 | 248.17 | 303.31 | 2729.79 | 0.689% | Link
2.7 |  |  | INTERLIGAÇÃO COM O GRUPO MOTOR GERADOR |  |  |  |  | 2069.51 | 0.5224% | Link
2.7.1 | S-ELE-SFCR-PGR-24 | PRÓPRIO | CONDUTORES DE CONEXÃO DO COMANDO DO SFCR COM O GRUPO MOTOR-GERADOR - FORNECIMENTO E INSTALAÇÃO | METRO | 112 | 10.36 | 12.66 | 1417.92 | 0.3579% | Link
2.7.2 | S-ELE-SFCR-PGR-32 | PRÓPRIO | CONTATOR DE INTERFACE DO SFCR COM O GRUPO MOTOR-GERADOR - FORNECIMENTO E INSTALAÇÃO | UNIDADE | 1 | 207.46 | 253.55 | 253.55 | 0.064% | Link
2.7.3 | S-ELE-SFCR-PGR-31 | PRÓPRIO | ABERTURA E RECOMPOSIÇÃO DE VISITA EM FORRO DE GESSO | UNIDADE | 4 | 81.42 | 99.51 | 398.04 | 0.1005% | Link
2.8 |  |  | COMISSIONAMENTO |  |  |  |  | 6100.41 | 1.54% | Link
2.8.1 | S-ELE-SFCR-PGR-20 | PRÓPRIO | COMISSIONAMENTO DE SFCR | KWP | 81.6 | 61.17 | 74.76 | 6100.41 | 1.54% | Link
2.9 |  |  | AS BUILT |  |  |  |  | 1809.83 | 0.4568% | Link
2.9.1 | S-ELE-SFCR-PGR-29 | PRÓPRIO | AS BUILT | UNIDADE | 1 | 1480.8 | 1809.83 | 1809.83 | 0.4568% | Link
3 |  |  | ADMINISTRAÇÃO DE OBRA |  |  |  |  | 21571.2 | 5.445% | Link
3.1 |  |  | ADMINISTRAÇÃO LOCAL |  |  |  |  | 21571.2 | 5.445% | Link
3.1.1 | 91677 | SINAPI | ENGENHEIRO ELETRICISTA COM ENCARGOS COMPLEMENTARES | H | 160 | 110.31 | 134.82 | 21571.2 | 5.445% | Link
TOTAL GERAL ORIGINAL (c/ BDI): | [7 empty] | 396182.78
DESCONTO LINEAR DA EMPRESA (%) | [7 empty] | 0%
PROPOSTA DA EMPRESA (c/ BDI): | [7 empty] | 396182.78
DESCONTO EFETIVO DA PROPOSTA (%)*: | [7 empty] | 0%
* O DESCONTO EFETIVO LEVA EM CONSIDERAÇÃO O DESCONTO LINEAR, AS ALTERAÇÕES MANUAIS NOS PREÇOS DOS INSUMOS E AS ALTERAÇÕES NOS COEFICIENTES DE PRODUTIVIDADE APRESENTADOS NAS PLANILHAS ANALÍTICAS.

## ANALÍTICA
PROCURADORIA GERAL DA REPÚBLICA
SECRETARIA DE ENGENHARIA E ARQUITETURA
OBRA: SFCR DA ESMPU - 2021
PLANILHA ANALÍTICA
|  |  |  | LEIS SOCIAIS NÃO DESONERADAS - REFERÊNCIA HORISTA SINAPI: LS |  |  |  | 113.7%
|  |  |  | BENEFÍCIOS E DESPESAS INDIRETAS: BDI |  |  |  | 22.22%
REFERÊNCIA: SINAPI - DF - 06/21 (NÃO DESONERADA)
[16 empty] | 20 | 21 | 22 | 23 | 24 | 25 | 26 | 27 | 28 | 29
ITEM | CÓDIGO | BANCO | DESCRIÇÃO | TIPO | UND | QUANT. | VALOR UNIT | TOTAL | CONT | TOT | MO | MAT | COD | MO T | MAT T |  | Código | Banco | Descrição | Tipo |  | Und | Quant.
[9 empty] | 1 | [6 empty] | Composição | 88239 | SINAPI | AJUDANTE DE CARPINTEIRO COM ENCARGOS COMPLEMENTARES | SEDI - SERVIÇOS DIVERSOS |  | H | 1 | 0 | 0
1 |  |  | SERVIÇOS PRELIMINARES | [5 empty] | 1 | [6 empty] | Composição Auxiliar | 95309 | SINAPI | CURSO DE CAPACITAÇÃO PARA AJUDANTE DE CARPINTEIRO (ENCARGOS COMPLEMENTARES) - HORISTA | SEDI - SERVIÇOS DIVERSOS |  | H | 1 | 0 | 0
1.1 |  |  | PLACA DE OBRA | [5 empty] | 1 | [6 empty] | Insumo | 00037370 | SINAPI | ALIMENTACAO - HORISTA (COLETADO CAIXA) | Outros |  | H | 1 | 2.62 | 2.62
1.1.1 | Código | Banco | Descrição | Tipo | Und | Quant. | Valor Unit | Total | 1
Composição | 74209/001 | SINAPI | PLACA DE OBRA EM CHAPA DE ACO GALVANIZADO | CANT - CANTEIRO DE OBRAS | m² | 1 | 321.87 | 321.87 | 1 |  |  |  | 1.1.1 | 58.9 | 262.97 | 21: Valor com BDI =>; 23: 0
Composição Auxiliar | 94962 | SINAPI | CONCRETO MAGRO PARA LASTRO, TRAÇO 1:4,5:4,5 (EM MASSA SECA DE CIMENTO/ AREIA MÉDIA/ BRITA 1) - PREPARO MECÂNICO COM BETONEIRA 400 L. AF_05/2021 | FUES - FUNDAÇÕES E ESTRUTURAS | m³ | 0.01 | 329.54 | 3.29 | 1 | 3.29 |  | 3.29 |  |  |  | 20: Quant. =>; 21: 1.6; 22: Preço Total =>; 23: 0
Composição Auxiliar | 88262 | SINAPI | CARPINTEIRO DE FORMAS COM ENCARGOS COMPLEMENTARES | SEDI - SERVIÇOS DIVERSOS | H | 1 | 23.68 | 23.68 | 1 | 23.68 | 23.68
Composição Auxiliar | 88316 | SINAPI | SERVENTE COM ENCARGOS COMPLEMENTARES | SEDI - SERVIÇOS DIVERSOS | H | 2 | 17.61 | 35.22 | 1 | 35.22 | 35.22
Insumo | 00004813 | SINAPI | PLACA DE OBRA (PARA CONSTRUCAO CIVIL) EM CHAPA GALVANIZADA *N. 22*, ADESIVADA, DE *2,0 X 1,125* M | Material | m² | 1 | 225 | 225 | 1 | 225 |  | 225
Insumo | 00005075 | SINAPI | PREGO DE ACO POLIDO COM CABECA 18 X 30 (2 3/4 X 10) | Material | KG | 0.11 | 20.24 | 2.22 | 1 | 2.22 |  | 2.22
Insumo | 00004491 | SINAPI | PONTALETE *7,5 X 7,5* CM EM PINUS, MISTA OU EQUIVALENTE DA REGIAO - BRUTA | Material | M | 4 | 6.49 | 25.96 | 1 | 25.96 |  | 25.96
Insumo | 00004417 | SINAPI | SARRAFO NAO APARELHADO *2,5 X 7* CM, EM MACARANDUBA, ANGELIM OU EQUIVALENTE DA REGIAO - BRUTA | Material | M | 1 | 6.5 | 6.5 | 1 | 6.5 |  | 6.5
1
[6 empty] | Valor com BDI => |  | 393.38 | 1
[5 empty] | Quant. => | 1.6 | Preço Total => | 629.4 | 1
2
1.2 |  |  | CANTEIRO DE OBRA | [5 empty] | 2
1.2.1 | Código | Banco | Descrição | Tipo | Und | Quant. | Valor Unit | Total | 2
Composição | 73847/001 | SINAPI | ALUGUEL CONTAINER/ESCRIT INCL INST ELET LARG=2,20 COMP=6,20M ALT=2,50M CHAPA ACO C/NERV TRAPEZ FORRO C/ISOL TERMO/ACUSTICO CHASSIS REFORC PISO COMPENS NAVAL EXC TRANSP/CARGA/DESCARGA | CANT - CANTEIRO DE OBRAS | MES | 1 | 457.03 | 457.03 | 2 |  |  |  | 1.2.1 | 0 | 457.03
Insumo | 00010776 | SINAPI | LOCACAO DE CONTAINER 2,30 X 6,00 M, ALT. 2,50 M, PARA ESCRITORIO, SEM DIVISORIAS INTERNAS E SEM SANITARIO | Equipamento | MES | 1 | 457.03 | 457.03 | 2 | 457.03 |  | 457.03
2
[6 empty] | Valor com BDI => |  | 558.58 | 2
[5 empty] | Quant. => | 2 | Preço Total => | 1117.16 | 2
3
1.2.2 | Código | Banco | Descrição | Tipo | Und | Quant. | Valor Unit | Total | 3
Composição | S-PRE-LOCA-30132 | Próprio | MOBILIZAÇÃO E DESMOBILIZAÇÃO DE CONTAINER | CANT - CANTEIRO DE OBRAS | UN | 1 | 840.4 | 840.4 | 3 |  |  |  | 1.2.2 | 0 | 840.4
Insumo | INSUMO-PRELIM-001 | Próprio | MOBILIZAÇÃO E DESMOBILIZAÇÃO DE CONTAINER | Material | UN | 2 | 420.2 | 840.4 | 3 | 840.4 |  | 840.4
3
[6 empty] | Valor com BDI => |  | 1027.13 | 3
[5 empty] | Quant. => | 1 | Preço Total => | 1027.13 | 3
4
1.3 |  |  | DEMOLIÇÕES | [5 empty] | 4
1.3.1 | Código | Banco | Descrição | Tipo | Und | Quant. | Valor Unit | Total | 4
Composição | 90440 | SINAPI | FURO EM CONCRETO PARA DIÂMETROS MAIORES QUE 40 MM E MENORES OU IGUAIS A 75 MM. AF_05/2015 | INHI - INSTALAÇÕES HIDROS SANITÁRIAS | UN | 1 | 88.59 | 88.59 | 4 |  |  |  | 1.3.1 | 49.28 | 39.31
Composição Auxiliar | 5795 | SINAPI | MARTELETE OU ROMPEDOR PNEUMÁTICO MANUAL, 28 KG, COM SILENCIADOR - CHP DIURNO. AF_07/2016 | CHOR - CUSTOS HORÁRIOS DE MÁQUINAS E EQUIPAMENTOS | CHP | 0.587 | 22.07 | 12.95 | 4 | 12.95 |  | 12.95
Composição Auxiliar | 5952 | SINAPI | MARTELETE OU ROMPEDOR PNEUMÁTICO MANUAL, 28 KG, COM SILENCIADOR - CHI DIURNO. AF_07/2016 | CHOR - CUSTOS HORÁRIOS DE MÁQUINAS E EQUIPAMENTOS | CHI | 1.29 | 20.44 | 26.36 | 4 | 26.36 |  | 26.36
Composição Auxiliar | 88248 | SINAPI | AUXILIAR DE ENCANADOR OU BOMBEIRO HIDRÁULICO COM ENCARGOS COMPLEMENTARES | SEDI - SERVIÇOS DIVERSOS | H | 0.293 | 18.23 | 5.34 | 4 | 5.34 | 5.34
Composição Auxiliar | 88267 | SINAPI | ENCANADOR OU BOMBEIRO HIDRÁULICO COM ENCARGOS COMPLEMENTARES | SEDI - SERVIÇOS DIVERSOS | H | 1.877 | 23.41 | 43.94 | 4 | 43.94 | 43.94
4
[6 empty] | Valor com BDI => |  | 108.27 | 4
[5 empty] | Quant. => | 4 | Preço Total => | 433.08 | 4
5
2 |  |  | SISTEMA FOTOVOLTAICO CONECTADO À REDE | [5 empty] | 5
2.1 |  |  | APROVAÇÃO DE PROJETO NA CONCESSIONÁRIA | [5 empty] | 5
2.1.1 | Código | Banco | Descrição | Tipo | Und | Quant. | Valor Unit | Total | 5
Composição | S-ELE-SFCR-PGR-12 | Próprio | APROVAÇÃO DE PROJETO NA CONCESSIONÁRIA | INEL - INSTALAÇÃO ELÉTRICA/ELETRIFICAÇÃO E ILUMINAÇÃO EXTERNA | UNIDADE | 1 | 3284.32 | 3284.32 | 5 |  |  |  | 2.1.1 | 2961.6 | 322.72
Composição Auxiliar | 91677 | SINAPI | ENGENHEIRO ELETRICISTA COM ENCARGOS COMPLEMENTARES | SEDI - SERVIÇOS DIVERSOS | H | 24 | 110.31 | 2647.44 | 5 | 2647.44 | 2647.44
Composição Auxiliar | 90775 | SINAPI | DESENHISTA PROJETISTA COM ENCARGOS COMPLEMENTARES | SEDI - SERVIÇOS DIVERSOS | H | 12 | 26.18 | 314.16 | 5 | 314.16 | 314.16
Insumo | I-ELE-SFCR-PGR-18 | Próprio | ART DE PROJETO | Taxas | UNIDADE | 1 | 88.78 | 88.78 | 5 | 88.78 |  | 88.78
Insumo | I-ELE-SFCR-PGR-19 | Próprio | ART DE EXECUÇÃO | Taxas | UNIDADE | 1 | 233.94 | 233.94 | 5 | 233.94 |  | 233.94
5
[6 empty] | Valor com BDI => |  | 4014.09 | 5
[5 empty] | Quant. => | 1 | Preço Total => | 4014.09 | 5
6
2.2 |  |  | MONTAGEM DO SISTEMA FOTOVOLTAICO | [5 empty] | 6
2.2.1 | Código | Banco | Descrição | Tipo | Und | Quant. | Valor Unit | Total | 6
Composição | S-ELE-SFCR-PGR-13 | Próprio | KIT GERADOR FOTOVOLTAICO (INVERSOR, STRING-BOX, MÓDULOS, CABOS, CONECTORES, ESTRUTURA DE FIXAÇÃO E MONITORAMENTO) 40,80 kWp PARA MONTAGEM EM TELHADO METÁLICO TRAPEZOIDAL - FORNECIMENTO E INSTALAÇÃO | INEL - INSTALAÇÃO ELÉTRICA/ELETRIFICAÇÃO E ILUMINAÇÃO EXTERNA | UNIDADE | 1 | 130371.05 | 130371.05 | 6 |  |  |  | 2.2.1 | 11395.44 | 118975.61
Composição Auxiliar | 88264 | SINAPI | ELETRICISTA COM ENCARGOS COMPLEMENTARES | SEDI - SERVIÇOS DIVERSOS | H | 266 | 24.1 | 6410.6 | 6 | 6410.6 | 6410.6
Composição Auxiliar | 88247 | SINAPI | AUXILIAR DE ELETRICISTA COM ENCARGOS COMPLEMENTARES | SEDI - SERVIÇOS DIVERSOS | H | 266 | 18.74 | 4984.84 | 6 | 4984.84 | 4984.84
Insumo | I-ELE-SFCR-PGR-16 | Próprio | KIT GERADOR FOTOVOLTAICO (INVERSOR, STRING-BOX, MÓDULOS, CABOS, CONECTORES, ESTRUTURA DE FIXAÇÃO E MONITORAMENTO) 40,80 kWp PARA MONTAGEM EM TELHADO METÁLICO TRAPEZOIDAL | Equipamento para Aquisição Permanente | UNIDADE | 1 | 118975.61 | 118975.61 | 6 | 118975.61 |  | 118975.61
6
[6 empty] | Valor com BDI => |  | 159339.49 | 6
[5 empty] | Quant. => | 2 | Preço Total => | 318678.98 | 6
7
2.2.2 | Código | Banco | Descrição | Tipo | Und | Quant. | Valor Unit | Total | 7
Composição | S-ELE-SFCR-PGR-25 | Próprio | PLACA DE AVISO DE GERAÇÃO PRÓPRIA - FORNECIMENTO E INSTALAÇÃO | INEL - INSTALAÇÃO ELÉTRICA/ELETRIFICAÇÃO E ILUMINAÇÃO EXTERNA | UNIDADE | 1 | 34.56 | 34.56 | 7 |  |  |  | 2.2.2 | 4.68 | 29.88
Composição Auxiliar | 88247 | SINAPI | AUXILIAR DE ELETRICISTA COM ENCARGOS COMPLEMENTARES | SEDI - SERVIÇOS DIVERSOS | H | 0.25 | 18.74 | 4.68 | 7 | 4.68 | 4.68
Insumo | 11922 | ORSE | Fita adesiva marca 3M, largura 22mm, ref. VHB - rolo com 20m | Material | un | 0.15 | 13.21 | 1.98 | 7 | 1.98 |  | 1.98
Insumo | 12421 | ORSE | Placa indicativa de sentido em pvc, dim.: 20 x 30 cm | Material | Un | 1 | 27.9 | 27.9 | 7 | 27.9 |  | 27.9
7
[6 empty] | Valor com BDI => |  | 42.23 | 7
[5 empty] | Quant. => | 7 | Preço Total => | 295.61 | 7
8
2.2.3 | Código | Banco | Descrição | Tipo | Und | Quant. | Valor Unit | Total | 8
Composição | S-ELE-SFCR-PGR-26 | Próprio | IÇAMENTO DE MÓDULOS FOTOVOLTAICOS PARA A COBERTURA DA EDIFICAÇÃO | INEL - INSTALAÇÃO ELÉTRICA/ELETRIFICAÇÃO E ILUMINAÇÃO EXTERNA | H | 1 | 189.89 | 189.89 | 8 |  |  |  | 2.2.3 | 56.15 | 133.74
Composição Auxiliar | 88286 | SINAPI | MOTORISTA OPERADOR DE MUNCK COM ENCARGOS COMPLEMENTARES | SEDI - SERVIÇOS DIVERSOS | H | 1 | 18.67 | 18.67 | 8 | 18.67 | 18.67
Composição Auxiliar | 88247 | SINAPI | AUXILIAR DE ELETRICISTA COM ENCARGOS COMPLEMENTARES | SEDI - SERVIÇOS DIVERSOS | H | 2 | 18.74 | 37.48 | 8 | 37.48 | 37.48
Composição Auxiliar | 93402 | SINAPI | GUINDAUTO HIDRÁULICO, CAPACIDADE MÁXIMA DE CARGA 3300 KG, MOMENTO MÁXIMO DE CARGA 5,8 TM, ALCANCE MÁXIMO HORIZONTAL 7,60 M, INCLUSIVE CAMINHÃO TOCO PBT 16.000 KG, POTÊNCIA DE 189 CV - CHP DIURNO. AF_03/2016 | CHOR - CUSTOS HORÁRIOS DE MÁQUINAS E EQUIPAMENTOS | CHP | 0.7 | 176.54 | 123.57 | 8 | 123.57 |  | 123.57
Composição Auxiliar | 93403 | SINAPI | GUINDAUTO HIDRÁULICO, CAPACIDADE MÁXIMA DE CARGA 3300 KG, MOMENTO MÁXIMO DE CARGA 5,8 TM, ALCANCE MÁXIMO HORIZONTAL 7,60 M, INCLUSIVE CAMINHÃO TOCO PBT 16.000 KG, POTÊNCIA DE 189 CV - CHI DIURNO. AF_03/2016 | CHOR - CUSTOS HORÁRIOS DE MÁQUINAS E EQUIPAMENTOS | CHI | 0.3 | 33.9 | 10.17 | 8 | 10.17 |  | 10.17
8
[6 empty] | Valor com BDI => |  | 232.08 | 8
[5 empty] | Quant. => | 16 | Preço Total => | 3713.28 | 8
9
2.3 |  |  | INFRAESTRUTURA | [5 empty] | 9
2.3.1 | Código | Banco | Descrição | Tipo | Und | Quant. | Valor Unit | Total | 9
Composição | S-ELE-INFR-EL-F-P-50 | Próprio | ELETRODUTO EM ACO GALVANIZADO A FOGO (IMERSÃO A QUENTE), PESADO, PAREDE DE 2,25 MM - DIAMETRO NOMINAL 50 (2") - NBR 5624 - INCLUSIVE CONEXOES - FORNECIMENTO E INSTALACAO | INEL - INSTALAÇÃO ELÉTRICA/ELETRIFICAÇÃO E ILUMINAÇÃO EXTERNA | M | 1 | 67.41 | 67.41 | 9 |  |  |  | 2.3.1 | 9.42 | 57.99
Composição Auxiliar | 88264 | SINAPI | ELETRICISTA COM ENCARGOS COMPLEMENTARES | SEDI - SERVIÇOS DIVERSOS | H | 0.22 | 24.1 | 5.3 | 9 | 5.3 | 5.3
Composição Auxiliar | 88247 | SINAPI | AUXILIAR DE ELETRICISTA COM ENCARGOS COMPLEMENTARES | SEDI - SERVIÇOS DIVERSOS | H | 0.22 | 18.74 | 4.12 | 9 | 4.12 | 4.12
Insumo | P.04.000.042127 | CPOS | Eletroduto galvanizado por imersão a quente, DN = 2´ - NBR5598 | Material | M | 1.2 | 48.33 | 57.99 | 9 | 57.99 |  | 57.99
9
[6 empty] | Valor com BDI => |  | 82.38 | 9
[5 empty] | Quant. => | 98 | Preço Total => | 8073.24 | 9
10
2.3.2 | Código | Banco | Descrição | Tipo | Und | Quant. | Valor Unit | Total | 10
Composição | S-ELE-INFR-EP-100x100 | Próprio | ELETROCALHA GALVANIZADA A FOGO, PERFURADA, CHAPA #18 - PAREDE 1,25 MM - DIM. 100 X 100 - INCLUSIVE CONEXÕES E ACESSÓRIOS - FORNECIMENTO E INSTALAÇÃO | INEL - INSTALAÇÃO ELÉTRICA/ELETRIFICAÇÃO E ILUMINAÇÃO EXTERNA | M | 1 | 131.71 | 131.71 | 10 |  |  |  | 2.3.2 | 32.12 | 99.59
Composição Auxiliar | 88264 | SINAPI | ELETRICISTA COM ENCARGOS COMPLEMENTARES | SEDI - SERVIÇOS DIVERSOS | H | 0.75 | 24.1 | 18.07 | 10 | 18.07 | 18.07
Composição Auxiliar | 88247 | SINAPI | AUXILIAR DE ELETRICISTA COM ENCARGOS COMPLEMENTARES | SEDI - SERVIÇOS DIVERSOS | H | 0.75 | 18.74 | 14.05 | 10 | 14.05 | 14.05
Insumo | P.04.000.062055 | CPOS | Eletrocalha lisa galvanizada a fogo, 100x100mm | Material | M | 1.3 | 76.61 | 99.59 | 10 | 99.59 |  | 99.59
10
[6 empty] | Valor com BDI => |  | 160.97 | 10
[5 empty] | Quant. => | 17 | Preço Total => | 2736.49 | 10
11
2.3.3 | Código | Banco | Descrição | Tipo | Und | Quant. | Valor Unit | Total | 11
Composição | S-ELE-SFCR-PGR-16 | Próprio | CAIXA DE PASSAGEM METALICA DE SOBREPOR COM TAMPA PARAFUSADA, DIMENSOES 30 X 30 X 10 CM - FORNECIMENTO E INSTALAÇÃO | INEL - INSTALAÇÃO ELÉTRICA/ELETRIFICAÇÃO E ILUMINAÇÃO EXTERNA | UNIDADE | 1 | 91.47 | 91.47 | 11 |  |  |  | 2.3.3 | 14.81 | 76.66
Composição Auxiliar | 88264 | SINAPI | ELETRICISTA COM ENCARGOS COMPLEMENTARES | SEDI - SERVIÇOS DIVERSOS | H | 0.346 | 24.1 | 8.33 | 11 | 8.33 | 8.33
Composição Auxiliar | 88247 | SINAPI | AUXILIAR DE ELETRICISTA COM ENCARGOS COMPLEMENTARES | SEDI - SERVIÇOS DIVERSOS | H | 0.346 | 18.74 | 6.48 | 11 | 6.48 | 6.48
Insumo | 00039772 | SINAPI | CAIXA DE PASSAGEM METALICA DE SOBREPOR COM TAMPA PARAFUSADA, DIMENSOES 30 X 30 X 10 CM | Material | UN | 1 | 76.66 | 76.66 | 11 | 76.66 |  | 76.66
11
[6 empty] | Valor com BDI => |  | 111.79 | 11
[5 empty] | Quant. => | 17 | Preço Total => | 1900.43 | 11
12
2.3.4 | Código | Banco | Descrição | Tipo | Und | Quant. | Valor Unit | Total | 12
Composição | S-HID-DIVE-SUP-HOR-03 | Próprio | SUPORTE PARA TUBOS/ DUTOS/ ELETROCALHA HORIZONTAIS (CHUMBADORES, TIRANTES, PERFILADO E ABRAÇADEIRA) - FORNECIMENTO E INSTALAÇÃO | INES - INSTALAÇÕES ESPECIAIS | UN | 1 | 51.92 | 51.92 | 12 |  |  |  | 2.3.4 | 18.67 | 33.25
Composição Auxiliar | 88309 | SINAPI | PEDREIRO COM ENCARGOS COMPLEMENTARES | SEDI - SERVIÇOS DIVERSOS | H | 0.45 | 23.9 | 10.75 | 12 | 10.75 | 10.75
Composição Auxiliar | 88316 | SINAPI | SERVENTE COM ENCARGOS COMPLEMENTARES | SEDI - SERVIÇOS DIVERSOS | H | 0.45 | 17.61 | 7.92 | 12 | 7.92 | 7.92
Insumo | 00011964 | SINAPI | PARAFUSO DE ACO TIPO CHUMBADOR PARABOLT, DIAMETRO 3/8", COMPRIMENTO 75 MM | Material | UN | 2 | 1.43 | 2.86 | 12 | 2.86 |  | 2.86
Insumo | 9783 | ORSE | Barra roscada zincada ø 3/8" | Material | m | 1.8 | 7.7 | 13.86 | 12 | 13.86 |  | 13.86
Insumo | 11072 | ORSE | Arruela lisa de 3/8" | Material | un | 6 | 0.12 | 0.72 | 12 | 0.72 |  | 0.72
Insumo | 00039028 | SINAPI | PERFILADO PERFURADO SIMPLES 38 X 38 MM, CHAPA 22 | Material | M | 0.8 | 9.84 | 7.87 | 12 | 7.87 |  | 7.87
Insumo | 00004342 | SINAPI | PORCA ZINCADA, SEXTAVADA, DIAMETRO 3/8" | Material | UN | 6 | 0.13 | 0.78 | 12 | 0.78 |  | 0.78
Insumo | 00039145 | SINAPI | ABRACADEIRA EM ACO PARA AMARRACAO DE ELETRODUTOS, TIPO U SIMPLES, COM 4" | Material | UN | 1 | 4.1 | 4.1 | 12 | 4.1 |  | 4.1
Insumo | 00039142 | SINAPI | ABRACADEIRA EM ACO PARA AMARRACAO DE ELETRODUTOS, TIPO U SIMPLES, COM 2" | Material | UN | 2 | 1.53 | 3.06 | 12 | 3.06 |  | 3.06
12
[6 empty] | Valor com BDI => |  | 63.45 | 12
[5 empty] | Quant. => | 12 | Preço Total => | 761.4 | 12
13
2.3.5 | Código | Banco | Descrição | Tipo | Und | Quant. | Valor Unit | Total | 13
Composição | S-ELE-SFCR-PGR-30 | Próprio | SUPORTE DE CONCRETO PARA FIXAÇÃO DE INFRAESTRUTURA EM LAJE IMPERMEABILIZADA | INEL - INSTALAÇÃO ELÉTRICA/ELETRIFICAÇÃO E ILUMINAÇÃO EXTERNA | UNIDADE | 1 | 22.35 | 22.35 | 13 |  |  |  | 2.3.5 | 10.7 | 11.65
Composição Auxiliar | 88264 | SINAPI | ELETRICISTA COM ENCARGOS COMPLEMENTARES | SEDI - SERVIÇOS DIVERSOS | H | 0.25 | 24.1 | 6.02 | 13 | 6.02 | 6.02
Composição Auxiliar | 88247 | SINAPI | AUXILIAR DE ELETRICISTA COM ENCARGOS COMPLEMENTARES | SEDI - SERVIÇOS DIVERSOS | H | 0.25 | 18.74 | 4.68 | 13 | 4.68 | 4.68
Insumo | 00034771 | SINAPI | MEIO BLOCO DE VEDACAO DE CONCRETO 19 X 19 X 19 CM (CLASSE C - NBR 6136) | Material | UN | 1 | 2.08 | 2.08 | 13 | 2.08 |  | 2.08
Insumo | 00039142 | SINAPI | ABRACADEIRA EM ACO PARA AMARRACAO DE ELETRODUTOS, TIPO U SIMPLES, COM 2" | Material | UN | 1 | 1.53 | 1.53 | 13 | 1.53 |  | 1.53
Insumo | 00011950 | SINAPI | BUCHA DE NYLON SEM ABA S6, COM PARAFUSO DE 4,20 X 40 MM EM ACO ZINCADO COM ROSCA SOBERBA, CABECA CHATA E FENDA PHILLIPS | Material | UN | 2 | 0.33 | 0.66 | 13 | 0.66 |  | 0.66
Insumo | 00000156 | SINAPI | ADESIVO ESTRUTURAL A BASE DE RESINA EPOXI, BICOMPONENTE, FLUIDO | Material | KG | 0.15 | 49.21 | 7.38 | 13 | 7.38 |  | 7.38
13
[6 empty] | Valor com BDI => |  | 27.31 | 13
[5 empty] | Quant. => | 66 | Preço Total => | 1802.46 | 13
14
2.4 |  |  | ATERRAMENTO DOS MÓDULOS | [5 empty] | 14
2.4.1 | Código | Banco | Descrição | Tipo | Und | Quant. | Valor Unit | Total | 14
Composição | S-ELE-SFCR-PGR-17 | Próprio | CONJUNTO PARA ATERRAMENTO DE MÓDULO FOTOVOLTAICO - FORNECIMENTO E INSTALAÇÃO | INEL - INSTALAÇÃO ELÉTRICA/ELETRIFICAÇÃO E ILUMINAÇÃO EXTERNA | UNIDADE | 1 | 16.75 | 16.75 | 14 |  |  |  | 2.4.1 | 3.55 | 13.2
Composição Auxiliar | 88264 | SINAPI | ELETRICISTA COM ENCARGOS COMPLEMENTARES | SEDI - SERVIÇOS DIVERSOS | H | 0.083 | 24.1 | 2 | 14 | 2 | 2
Composição Auxiliar | 88247 | SINAPI | AUXILIAR DE ELETRICISTA COM ENCARGOS COMPLEMENTARES | SEDI - SERVIÇOS DIVERSOS | H | 0.083 | 18.74 | 1.55 | 14 | 1.55 | 1.55
Insumo | 12428 | ORSE | Parafuso em aço inox, cabeça sextavada 1/4" x 1 1/4" | Material | un | 2 | 0.62 | 1.24 | 14 | 1.24 |  | 1.24
Insumo | 12430 | ORSE | Arruela de pressão em aço inox 1/4" | Material | un | 2 | 0.25 | 0.5 | 14 | 0.5 |  | 0.5
Insumo | 12431 | ORSE | Arruela lisa em aço inox 1/4" | Material | un | 4 | 0.3 | 1.2 | 14 | 1.2 |  | 1.2
Insumo | 11051 | ORSE | Porca em aço inox sextavada 1/4" | Material | un | 2 | 0.23 | 0.46 | 14 | 0.46 |  | 0.46
Insumo | 00000982 | SINAPI | CABO DE COBRE, FLEXIVEL, CLASSE 4 OU 5, ISOLACAO EM PVC/A, ANTICHAMA BWF-B, 1 CONDUTOR, 450/750 V, SECAO NOMINAL 6 MM2 | Material | M | 1.2 | 5.89 | 7.06 | 14 | 7.06 |  | 7.06
Insumo | 00001573 | SINAPI | TERMINAL A COMPRESSAO EM COBRE ESTANHADO PARA CABO 6 MM2, 1 FURO E 1 COMPRESSAO, PARA PARAFUSO DE FIXACAO M6 | Material | UN | 2 | 1.37 | 2.74 | 14 | 2.74 |  | 2.74
14
[6 empty] | Valor com BDI => |  | 20.47 | 14
[5 empty] | Quant. => | 240 | Preço Total => | 4912.8 | 14
15
2.4.2 | Código | Banco | Descrição | Tipo | Und | Quant. | Valor Unit | Total | 15
Composição | S-ELE-SFCR-PGR-09 | Próprio | CORDOALHA DE COBRE NU 16 mm² - FORNECIMENTO E INSTALAÇÃO | INEL - INSTALAÇÃO ELÉTRICA/ELETRIFICAÇÃO E ILUMINAÇÃO EXTERNA | METRO | 1 | 17.32 | 17.32 | 15 |  |  |  | 2.4.2 | 4.09 | 13.23
Composição Auxiliar | 88264 | SINAPI | ELETRICISTA COM ENCARGOS COMPLEMENTARES | SEDI - SERVIÇOS DIVERSOS | H | 0.0957 | 24.1 | 2.3 | 15 | 2.3 | 2.3
Composição Auxiliar | 88247 | SINAPI | AUXILIAR DE ELETRICISTA COM ENCARGOS COMPLEMENTARES | SEDI - SERVIÇOS DIVERSOS | H | 0.0957 | 18.74 | 1.79 | 15 | 1.79 | 1.79
Insumo | 00000857 | SINAPI | CABO DE COBRE NU 16 MM2 MEIO-DURO | Material | M | 1.05 | 12.6 | 13.23 | 15 | 13.23 |  | 13.23
15
[6 empty] | Valor com BDI => |  | 21.16 | 15
[5 empty] | Quant. => | 117 | Preço Total => | 2475.72 | 15
16
2.5 |  |  | CONEXÃO CA DOS INVERSORES | [5 empty] | 16
2.5.1 | Código | Banco | Descrição | Tipo | Und | Quant. | Valor Unit | Total | 16
Composição | S-ELE-SFCR-PGR-22 | Próprio | QUADRO CA PARA 2 INVERSORES - FORNECIMENTO E INSTALAÇÃO | INEL - INSTALAÇÃO ELÉTRICA/ELETRIFICAÇÃO E ILUMINAÇÃO EXTERNA | UNIDADE | 1 | 7634.41 | 7634.41 | 16 |  |  |  | 2.5.1 | 195.06 | 7439.35
Composição Auxiliar | 88266 | SINAPI | ELETROTÉCNICO COM ENCARGOS COMPLEMENTARES | SEDI - SERVIÇOS DIVERSOS | H | 6 | 32.51 | 195.06 | 16 | 195.06 | 195.06
Composição Auxiliar | 92984 | SINAPI | CABO DE COBRE FLEXÍVEL ISOLADO, 25 MM², ANTI-CHAMA 0,6/1,0 KV, PARA DISTRIBUIÇÃO - FORNECIMENTO E INSTALAÇÃO. AF_12/2015 | INEL - INSTALAÇÃO ELÉTRICA/ELETRIFICAÇÃO E ILUMINAÇÃO EXTERNA | M | 40 | 28.77 | 1150.8 | 16 | 1150.8 |  | 1150.8
Composição Auxiliar | 92982 | SINAPI | CABO DE COBRE FLEXÍVEL ISOLADO, 16 MM², ANTI-CHAMA 0,6/1,0 KV, PARA DISTRIBUIÇÃO - FORNECIMENTO E INSTALAÇÃO. AF_12/2015 | INEL - INSTALAÇÃO ELÉTRICA/ELETRIFICAÇÃO E ILUMINAÇÃO EXTERNA | M | 10 | 17.86 | 178.6 | 16 | 178.6 |  | 178.6
Insumo | 00034729 | SINAPI | DISJUNTOR TERMICO E MAGNETICO AJUSTAVEIS, TRIPOLAR DE 100 ATE 250A, CAPACIDADE DE INTERRUPCAO DE 35KA | Material | UN | 2 | 1296.87 | 2593.74 | 16 | 2593.74 |  | 2593.74
Insumo | 00012043 | SINAPI | QUADRO DE DISTRIBUICAO COM BARRAMENTO TRIFASICO, DE EMBUTIR, EM CHAPA DE ACO GALVANIZADO, PARA 30 DISJUNTORES DIN, 225 A | Material | UN | 1 | 1550.87 | 1550.87 | 16 | 1550.87 |  | 1550.87
Insumo | 00039471 | SINAPI | DISPOSITIVO DPS CLASSE II, 1 POLO, TENSAO MAXIMA DE 275 V, CORRENTE MAXIMA DE *45* KA (TIPO AC) | Material | UN | 4 | 114.66 | 458.64 | 16 | 458.64 |  | 458.64
Insumo | 00034653 | SINAPI | DISJUNTOR TIPO DIN/IEC, MONOPOLAR DE 6 ATE 32A | Material | UN | 4 | 9.96 | 39.84 | 16 | 39.84 |  | 39.84
Insumo | 00034714 | SINAPI | DISJUNTOR TIPO DIN/IEC, TRIPOLAR 63 A | Material | UN | 2 | 83.54 | 167.08 | 16 | 167.08 |  | 167.08
Insumo | 00001627 | SINAPI | CONTATOR TRIPOLAR, CORRENTE DE *65* A, TENSAO NOMINAL DE *500* V, CATEGORIA AC-2 E AC-3 | Material | UN | 2 | 615.93 | 1231.86 | 16 | 1231.86 |  | 1231.86
Insumo | 00001578 | SINAPI | TERMINAL A COMPRESSAO EM COBRE ESTANHADO PARA CABO 50 MM2, 1 FURO E 1 COMPRESSAO, PARA PARAFUSO DE FIXACAO M8 | Material | UN | 8 | 4.78 | 38.24 | 16 | 38.24 |  | 38.24
Insumo | 00001576 | SINAPI | TERMINAL A COMPRESSAO EM COBRE ESTANHADO PARA CABO 25 MM2, 1 FURO E 1 COMPRESSAO, PARA PARAFUSO DE FIXACAO M8 | Material | UN | 2 | 2.44 | 4.88 | 16 | 4.88 |  | 4.88
Insumo | 00001576 | SINAPI | TERMINAL A COMPRESSAO EM COBRE ESTANHADO PARA CABO 25 MM2, 1 FURO E 1 COMPRESSAO, PARA PARAFUSO DE FIXACAO M8 | Material | UN | 8 | 2.44 | 19.52 | 16 | 19.52 |  | 19.52
Insumo | 00001575 | SINAPI | TERMINAL A COMPRESSAO EM COBRE ESTANHADO PARA CABO 16 MM2, 1 FURO E 1 COMPRESSAO, PARA PARAFUSO DE FIXACAO M6 | Material | UN | 3 | 1.76 | 5.28 | 16 | 5.28 |  | 5.28
16
[6 empty] | Valor com BDI => |  | 9330.77 | 16
[5 empty] | Quant. => | 1 | Preço Total => | 9330.77 | 16
17
2.6 |  |  | INTERLIGAÇÃO COM A REDE EXISTENTE | [5 empty] | 17
2.6.1 | Código | Banco | Descrição | Tipo | Und | Quant. | Valor Unit | Total | 17
Composição | S-ELE-SFCR-PGR-23 | Próprio | CONEXÃO DE QUADRO CA PARA 2 INVERSORES | INEL - INSTALAÇÃO ELÉTRICA/ELETRIFICAÇÃO E ILUMINAÇÃO EXTERNA | METRO | 1 | 248.17 | 248.17 | 17 |  |  |  | 2.6.1 | 0 | 248.17
Composição Auxiliar | 92988 | SINAPI | CABO DE COBRE FLEXÍVEL ISOLADO, 50 MM², ANTI-CHAMA 0,6/1,0 KV, PARA DISTRIBUIÇÃO - FORNECIMENTO E INSTALAÇÃO. AF_12/2015 | INEL - INSTALAÇÃO ELÉTRICA/ELETRIFICAÇÃO E ILUMINAÇÃO EXTERNA | M | 4 | 54.85 | 219.4 | 17 | 219.4 |  | 219.4
Composição Auxiliar | 92984 | SINAPI | CABO DE COBRE FLEXÍVEL ISOLADO, 25 MM², ANTI-CHAMA 0,6/1,0 KV, PARA DISTRIBUIÇÃO - FORNECIMENTO E INSTALAÇÃO. AF_12/2015 | INEL - INSTALAÇÃO ELÉTRICA/ELETRIFICAÇÃO E ILUMINAÇÃO EXTERNA | M | 1 | 28.77 | 28.77 | 17 | 28.77 |  | 28.77
17
[6 empty] | Valor com BDI => |  | 303.31 | 17
[5 empty] | Quant. => | 9 | Preço Total => | 2729.79 | 17
18
2.7 |  |  | INTERLIGAÇÃO COM O GRUPO MOTOR GERADOR | [5 empty] | 18
2.7.1 | Código | Banco | Descrição | Tipo | Und | Quant. | Valor Unit | Total | 18
Composição | S-ELE-SFCR-PGR-24 | Próprio | CONDUTORES DE CONEXÃO DO COMANDO DO SFCR COM O GRUPO MOTOR-GERADOR - FORNECIMENTO E INSTALAÇÃO | INEL - INSTALAÇÃO ELÉTRICA/ELETRIFICAÇÃO E ILUMINAÇÃO EXTERNA | METRO | 1 | 10.36 | 10.36 | 18 |  |  |  | 2.7.1 | 0.55 | 9.81
Composição Auxiliar | 88247 | SINAPI | AUXILIAR DE ELETRICISTA COM ENCARGOS COMPLEMENTARES | SEDI - SERVIÇOS DIVERSOS | H | 0.013 | 18.74 | 0.24 | 18 | 0.24 | 0.24
Composição Auxiliar | 88264 | SINAPI | ELETRICISTA COM ENCARGOS COMPLEMENTARES | SEDI - SERVIÇOS DIVERSOS | H | 0.013 | 24.1 | 0.31 | 18 | 0.31 | 0.31
Insumo | 00039258 | SINAPI | CABO MULTIPOLAR DE COBRE, FLEXIVEL, CLASSE 4 OU 5, ISOLACAO EM HEPR, COBERTURA EM PVC-ST2, ANTICHAMA BWF-B, 0,6/1 KV, 3 CONDUTORES DE 2,5 MM2 | Material | M | 1.027 | 9.53 | 9.78 | 18 | 9.78 |  | 9.78
Insumo | 00021127 | SINAPI | FITA ISOLANTE ADESIVA ANTICHAMA, USO ATE 750 V, EM ROLO DE 19 MM X 5 M | Material | UN | 0.01 | 3.6 | 0.03 | 18 | 0.03 |  | 0.03
18
[6 empty] | Valor com BDI => |  | 12.66 | 18
[5 empty] | Quant. => | 112 | Preço Total => | 1417.92 | 18
19
2.7.2 | Código | Banco | Descrição | Tipo | Und | Quant. | Valor Unit | Total | 19
Composição | S-ELE-SFCR-PGR-32 | Próprio | CONTATOR DE INTERFACE DO SFCR COM O GRUPO MOTOR-GERADOR - FORNECIMENTO E INSTALAÇÃO | INEL - INSTALAÇÃO ELÉTRICA/ELETRIFICAÇÃO E ILUMINAÇÃO EXTERNA | UNIDADE | 1 | 207.46 | 207.46 | 19 |  |  |  | 2.7.2 | 76.87 | 130.59
Composição Auxiliar | 88266 | SINAPI | ELETROTÉCNICO COM ENCARGOS COMPLEMENTARES | SEDI - SERVIÇOS DIVERSOS | H | 1.5 | 32.51 | 48.76 | 19 | 48.76 | 48.76
Composição Auxiliar | 88247 | SINAPI | AUXILIAR DE ELETRICISTA COM ENCARGOS COMPLEMENTARES | SEDI - SERVIÇOS DIVERSOS | H | 1.5 | 18.74 | 28.11 | 19 | 28.11 | 28.11
Insumo | 00001612 | SINAPI | CONTATOR TRIPOLAR, CORRENTE DE 9 A, TENSAO NOMINAL DE *500* V, CATEGORIA AC-2 E AC-3 | Material | UN | 1 | 117.48 | 117.48 | 19 | 117.48 |  | 117.48
Insumo | 00001570 | SINAPI | TERMINAL A COMPRESSAO EM COBRE ESTANHADO PARA CABO 2,5 MM2, 1 FURO E 1 COMPRESSAO, PARA PARAFUSO DE FIXACAO M5 | Material | UN | 6 | 0.89 | 5.34 | 19 | 5.34 |  | 5.34
Insumo | 00021127 | SINAPI | FITA ISOLANTE ADESIVA ANTICHAMA, USO ATE 750 V, EM ROLO DE 19 MM X 5 M | Material | UN | 0.2 | 3.6 | 0.72 | 19 | 0.72 |  | 0.72
Insumo | 00001014 | SINAPI | CABO DE COBRE, FLEXIVEL, CLASSE 4 OU 5, ISOLACAO EM PVC/A, ANTICHAMA BWF-B, 1 CONDUTOR, 450/750 V, SECAO NOMINAL 2,5 MM2 | Material | M | 3 | 2.35 | 7.05 | 19 | 7.05 |  | 7.05
19
[6 empty] | Valor com BDI => |  | 253.55 | 19
[5 empty] | Quant. => | 1 | Preço Total => | 253.55 | 19
20
2.7.3 | Código | Banco | Descrição | Tipo | Und | Quant. | Valor Unit | Total | 20
Composição | S-ELE-SFCR-PGR-31 | Próprio | ABERTURA E RECOMPOSIÇÃO DE VISITA EM FORRO DE GESSO | INEL - INSTALAÇÃO ELÉTRICA/ELETRIFICAÇÃO E ILUMINAÇÃO EXTERNA | UNIDADE | 1 | 81.42 | 81.42 | 20 |  |  |  | 2.7.3 | 39.86 | 41.56
Composição Auxiliar | 88278 | SINAPI | MONTADOR DE ESTRUTURA METÁLICA COM ENCARGOS COMPLEMENTARES | SEDI - SERVIÇOS DIVERSOS | H | 0.2612 | 18.21 | 4.75 | 20 | 4.75 | 4.75
Composição Auxiliar | 88316 | SINAPI | SERVENTE COM ENCARGOS COMPLEMENTARES | SEDI - SERVIÇOS DIVERSOS | H | 0.6279 | 17.61 | 11.05 | 20 | 11.05 | 11.05
Composição Auxiliar | 88310 | SINAPI | PINTOR COM ENCARGOS COMPLEMENTARES | SEDI - SERVIÇOS DIVERSOS | H | 0.967 | 24.89 | 24.06 | 20 | 24.06 | 24.06
Insumo | 00039413 | SINAPI | PLACA / CHAPA DE GESSO ACARTONADO, STANDARD (ST), COR BRANCA, E = 12,5 MM, 1200 X 2400 MM (L X C) | Material | m² | 0.4 | 13.05 | 5.22 | 20 | 5.22 |  | 5.22
Insumo | 00039427 | SINAPI | PERFIL CANALETA, FORMATO C, EM ACO ZINCADO, PARA ESTRUTURA FORRO DRYWALL, E = 0,5 MM, *46 X 18* (L X H), COMPRIMENTO 3 M | Material | M | 1.8 | 5.95 | 10.71 | 20 | 10.71 |  | 10.71
Insumo | 00039432 | SINAPI | FITA DE PAPEL REFORCADA COM LAMINA DE METAL PARA REFORCO DE CANTOS DE CHAPA DE GESSO PARA DRYWALL | Material | M | 2.4 | 1.93 | 4.63 | 20 | 4.63 |  | 4.63
Insumo | 00039434 | SINAPI | MASSA DE REJUNTE EM PO PARA DRYWALL, A BASE DE GESSO, SECAGEM RAPIDA, PARA TRATAMENTO DE JUNTAS DE CHAPA DE GESSO (NECESSITA ADICAO DE AGUA) | Equipamento | KG | 1 | 2.59 | 2.59 | 20 | 2.59 |  | 2.59
Insumo | 00039435 | SINAPI | PARAFUSO DRY WALL, EM ACO FOSFATIZADO, CABECA TROMBETA E PONTA AGULHA (TA), COMPRIMENTO 25 MM | Material | UN | 18 | 0.06 | 1.08 | 20 | 1.08 |  | 1.08
Insumo | 00003767 | SINAPI | LIXA EM FOLHA PARA PAREDE OU MADEIRA, NUMERO 120 (COR VERMELHA) | Material | UN | 0.1 | 0.7 | 0.07 | 20 | 0.07 |  | 0.07
Insumo | 00004047 | SINAPI | !EM PROCESSO DE DESATIVACAO! MASSA CORRIDA PVA PARA PAREDES INTERNAS | Material | GL | 0.2445 | 15.98 | 3.9 | 20 | 3.9 |  | 3.9
Insumo | 00007356 | SINAPI | TINTA ACRILICA PREMIUM, COR BRANCO FOSCO | Material | L | 0.33 | 21.84 | 7.2 | 20 | 7.2 |  | 7.2
Insumo | 00006085 | SINAPI | SELADOR ACRILICO PAREDES INTERNAS/EXTERNAS | Material | L | 0.16 | 8.06 | 1.28 | 20 | 1.28 |  | 1.28
Insumo | 00042408 | SINAPI | LONA PLASTICA EXTRA FORTE PRETA, E = 200 MICRA | Material | m² | 4 | 1.22 | 4.88 | 20 | 4.88 |  | 4.88
20
[6 empty] | Valor com BDI => |  | 99.51 | 20
[5 empty] | Quant. => | 4 | Preço Total => | 398.04 | 20
21
2.8 |  |  | COMISSIONAMENTO | [5 empty] | 21
2.8.1 | Código | Banco | Descrição | Tipo | Und | Quant. | Valor Unit | Total | 21
Composição | S-ELE-SFCR-PGR-20 | Próprio | COMISSIONAMENTO DE SFCR | INEL - INSTALAÇÃO ELÉTRICA/ELETRIFICAÇÃO E ILUMINAÇÃO EXTERNA | kWp | 1 | 61.17 | 61.17 | 21 |  |  |  | 2.8.1 | 61.17 | 0
Composição Auxiliar | 91677 | SINAPI | ENGENHEIRO ELETRICISTA COM ENCARGOS COMPLEMENTARES | SEDI - SERVIÇOS DIVERSOS | H | 0.5 | 110.31 | 55.15 | 21 | 55.15 | 55.15
Composição Auxiliar | 88264 | SINAPI | ELETRICISTA COM ENCARGOS COMPLEMENTARES | SEDI - SERVIÇOS DIVERSOS | H | 0.25 | 24.1 | 6.02 | 21 | 6.02 | 6.02
21
[6 empty] | Valor com BDI => |  | 74.76 | 21
[5 empty] | Quant. => | 81.6 | Preço Total => | 6100.41 | 21
22
2.9 |  |  | AS BUILT | [5 empty] | 22
2.9.1 | Código | Banco | Descrição | Tipo | Und | Quant. | Valor Unit | Total | 22
Composição | S-ELE-SFCR-PGR-29 | Próprio | AS BUILT | INEL - INSTALAÇÃO ELÉTRICA/ELETRIFICAÇÃO E ILUMINAÇÃO EXTERNA | UNIDADE | 1 | 1480.8 | 1480.8 | 22 |  |  |  | 2.9.1 | 1480.8 | 0
Composição Auxiliar | 91677 | SINAPI | ENGENHEIRO ELETRICISTA COM ENCARGOS COMPLEMENTARES | SEDI - SERVIÇOS DIVERSOS | H | 12 | 110.31 | 1323.72 | 22 | 1323.72 | 1323.72
Composição Auxiliar | 90775 | SINAPI | DESENHISTA PROJETISTA COM ENCARGOS COMPLEMENTARES | SEDI - SERVIÇOS DIVERSOS | H | 6 | 26.18 | 157.08 | 22 | 157.08 | 157.08
22
[6 empty] | Valor com BDI => |  | 1809.83 | 22
[5 empty] | Quant. => | 1 | Preço Total => | 1809.83 | 22
23
3 |  |  | ADMINISTRAÇÃO DE OBRA | [5 empty] | 23
3.1 |  |  | ADMINISTRAÇÃO LOCAL | [5 empty] | 23
3.1.1 | Código | Banco | Descrição | Tipo | Und | Quant. | Valor Unit | Total | 23
Composição | 91677 | SINAPI | ENGENHEIRO ELETRICISTA COM ENCARGOS COMPLEMENTARES | SEDI - SERVIÇOS DIVERSOS | H | 1 | 110.25 | 110.25 | 23 |  | 110.25 |  | 3.1.1 | 110.25 | 110.25
Composição Auxiliar | 95407 | SINAPI | CURSO DE CAPACITAÇÃO PARA ENGENHEIRO ELETRICISTA (ENCARGOS COMPLEMENTARES) - HORISTA | SEDI - SERVIÇOS DIVERSOS | H | 1 | 2.58 | 2.58 | 23 | 2.58 |  | 2.58
Insumo | 00034783 | SINAPI | ENGENHEIRO ELETRICISTA | Mão de Obra | H | 1 | 106.56 | 106.56 | 23 | 106.56 |  | 106.56
Insumo | 00043486 | SINAPI | EPI - FAMILIA ENGENHEIRO CIVIL - HORISTA (ENCARGOS COMPLEMENTARES - COLETADO CAIXA) | Equipamento | H | 1 | 0.55 | 0.55 | 23 | 0.55 |  | 0.55
Insumo | 00037372 | SINAPI | EXAMES - HORISTA (COLETADO CAIXA) | Outros | H | 1 | 0.55 | 0.55 | 23 | 0.55 |  | 0.55
Insumo | 00043462 | SINAPI | FERRAMENTAS - FAMILIA ENGENHEIRO CIVIL - HORISTA (ENCARGOS COMPLEMENTARES - COLETADO CAIXA) | Equipamento | H | 1 | 0.01 | 0.01 | 23 | 0.01 |  | 0.01
q | 00037373 | SINAPI | SEGURO - HORISTA (COLETADO CAIXA) | Taxas | H | 1 | 0.06 | 0.06 | 23
23
[6 empty] | Valor com BDI => |  | 134.74 | 23
[5 empty] | Quant. => | 160 | Preço Total => | 21558.4 | #REF!

## ANALÍTICA AUXILIARES
PROCURADORIA GERAL DA REPÚBLICA
SECRETARIA DE ENGENHARIA E ARQUITETURA
OBRA: SFCR DA ESMPU - 2021
PLANILHA ANALÍTICA - COMPOSIÇÕES AUXILIARES (SEM BDI)
|  |  |  | LEIS SOCIAIS NÃO DESONERADAS - REFERÊNCIA HORISTA SINAPI: LS |  |  |  | 113.7%
|  |  |  | BENEFÍCIOS E DESPESAS INDIRETAS: BDI |  |  |  | 22.22%
REFERÊNCIA: SINAPI - DF - 06/21 (NÃO DESONERADA)
[16 empty] | 20 | 21 | 22 | 23 | 24 | 25 | 26 | 27 | 28 | 29
TIPO | CÓDIGO | BANCO | DESCRIÇÃO | TIPO | UND | QUANT. | VALOR UNIT SEM BDI | TOTAL SEM BDI | CONT | TOT | MO | MAT | COD | MO T | MAT T |  | Código | Banco | Descrição | Tipo |  | Und | Quant.
[16 empty] | Composição | 88239 | SINAPI | AJUDANTE DE CARPINTEIRO COM ENCARGOS COMPLEMENTARES | SEDI - SERVIÇOS DIVERSOS |  | H | 1 | 0 | 0
1.1.1 | Código | Banco | Descrição | Tipo | Und | Quant. | Valor Unit | Total | 1 | [6 empty] | Composição Auxiliar | 95309 | SINAPI | CURSO DE CAPACITAÇÃO PARA AJUDANTE DE CARPINTEIRO (ENCARGOS COMPLEMENTARES) - HORISTA | SEDI - SERVIÇOS DIVERSOS |  | H | 1 | 0 | 0
Composição | 74209/001 | SINAPI | PLACA DE OBRA EM CHAPA DE ACO GALVANIZADO | CANT - CANTEIRO DE OBRAS | m² | 1 | 321.87 | 321.87 | 1 |  |  |  | 74209/001 | 0 | 321.87 | Insumo | 00037370 | SINAPI | ALIMENTACAO - HORISTA (COLETADO CAIXA) | Outros |  | H | 1 | 2.62 | 2.62
Composição Auxiliar | 94962 | SINAPI | CONCRETO MAGRO PARA LASTRO, TRAÇO 1:4,5:4,5 (EM MASSA SECA DE CIMENTO/ AREIA MÉDIA/ BRITA 1) - PREPARO MECÂNICO COM BETONEIRA 400 L. AF_05/2021 | FUES - FUNDAÇÕES E ESTRUTURAS | m³ | 0.01 | 329.54 | 3.29 | 1 | 3.29 |  | 3.29
Composição Auxiliar | 88262 | SINAPI | CARPINTEIRO DE FORMAS COM ENCARGOS COMPLEMENTARES | SEDI - SERVIÇOS DIVERSOS | H | 1 | 23.68 | 23.68 | 1 | 23.68 |  | 23.68
Composição Auxiliar | 88316 | SINAPI | SERVENTE COM ENCARGOS COMPLEMENTARES | SEDI - SERVIÇOS DIVERSOS | H | 2 | 17.61 | 35.22 | 1 | 35.22 |  | 35.22
Insumo | 00004813 | SINAPI | PLACA DE OBRA (PARA CONSTRUCAO CIVIL) EM CHAPA GALVANIZADA *N. 22*, ADESIVADA, DE *2,0 X 1,125* M | Material | m² | 1 | 225 | 225 | 1 | 225 |  | 225
Insumo | 00005075 | SINAPI | PREGO DE ACO POLIDO COM CABECA 18 X 30 (2 3/4 X 10) | Material | KG | 0.11 | 20.24 | 2.22 | 1 | 2.22 |  | 2.22
Insumo | 00004491 | SINAPI | PONTALETE *7,5 X 7,5* CM EM PINUS, MISTA OU EQUIVALENTE DA REGIAO - BRUTA | Material | M | 4 | 6.49 | 25.96 | 1 | 25.96 |  | 25.96
Insumo | 00004417 | SINAPI | SARRAFO NAO APARELHADO *2,5 X 7* CM, EM MACARANDUBA, ANGELIM OU EQUIVALENTE DA REGIAO - BRUTA | Material | M | 1 | 6.5 | 6.5 | 1 | 6.5 |  | 6.5
1
1
2
1.2.1 | Código | Banco | Descrição | Tipo | Und | Quant. | Valor Unit | Total | 2
Composição | 73847/001 | SINAPI | ALUGUEL CONTAINER/ESCRIT INCL INST ELET LARG=2,20 COMP=6,20M ALT=2,50M CHAPA ACO C/NERV TRAPEZ FORRO C/ISOL TERMO/ACUSTICO CHASSIS REFORC PISO COMPENS NAVAL EXC TRANSP/CARGA/DESCARGA | CANT - CANTEIRO DE OBRAS | MES | 1 | 457.03 | 457.03 | 2 |  |  |  | 73847/001 | 0 | 457.03
Insumo | 00010776 | SINAPI | LOCACAO DE CONTAINER 2,30 X 6,00 M, ALT. 2,50 M, PARA ESCRITORIO, SEM DIVISORIAS INTERNAS E SEM SANITARIO | Equipamento | MES | 1 | 457.03 | 457.03 | 2 | 457.03 |  | 457.03
2
2
3
1.2.2 | Código | Banco | Descrição | Tipo | Und | Quant. | Valor Unit | Total | 3
Composição | S-PRE-LOCA-30132 | Próprio | MOBILIZAÇÃO E DESMOBILIZAÇÃO DE CONTAINER | CANT - CANTEIRO DE OBRAS | UN | 1 | 840.4 | 840.4 | 3 |  |  |  | S-PRE-LOCA-30132 | 0 | 840.4
Insumo | INSUMO-PRELIM-001 | Próprio | MOBILIZAÇÃO E DESMOBILIZAÇÃO DE CONTAINER | Material | UN | 2 | 420.2 | 840.4 | 3 | 840.4 |  | 840.4
3
3
4
1.3.1 | Código | Banco | Descrição | Tipo | Und | Quant. | Valor Unit | Total | 4
Composição | 90440 | SINAPI | FURO EM CONCRETO PARA DIÂMETROS MAIORES QUE 40 MM E MENORES OU IGUAIS A 75 MM. AF_05/2015 | INHI - INSTALAÇÕES HIDROS SANITÁRIAS | UN | 1 | 88.59 | 88.59 | 4 |  |  |  | 90440 | 0 | 88.59
Composição Auxiliar | 5795 | SINAPI | MARTELETE OU ROMPEDOR PNEUMÁTICO MANUAL, 28 KG, COM SILENCIADOR - CHP DIURNO. AF_07/2016 | CHOR - CUSTOS HORÁRIOS DE MÁQUINAS E EQUIPAMENTOS | CHP | 0.587 | 22.07 | 12.95 | 4 | 12.95 |  | 12.95
Composição Auxiliar | 5952 | SINAPI | MARTELETE OU ROMPEDOR PNEUMÁTICO MANUAL, 28 KG, COM SILENCIADOR - CHI DIURNO. AF_07/2016 | CHOR - CUSTOS HORÁRIOS DE MÁQUINAS E EQUIPAMENTOS | CHI | 1.29 | 20.44 | 26.36 | 4 | 26.36 |  | 26.36
Composição Auxiliar | 88248 | SINAPI | AUXILIAR DE ENCANADOR OU BOMBEIRO HIDRÁULICO COM ENCARGOS COMPLEMENTARES | SEDI - SERVIÇOS DIVERSOS | H | 0.293 | 18.23 | 5.34 | 4 | 5.34 |  | 5.34
Composição Auxiliar | 88267 | SINAPI | ENCANADOR OU BOMBEIRO HIDRÁULICO COM ENCARGOS COMPLEMENTARES | SEDI - SERVIÇOS DIVERSOS | H | 1.877 | 23.41 | 43.94 | 4 | 43.94 |  | 43.94
4
4
5
2.1.1 | Código | Banco | Descrição | Tipo | Und | Quant. | Valor Unit | Total | 5
Composição | S-ELE-SFCR-PGR-12 | Próprio | APROVAÇÃO DE PROJETO NA CONCESSIONÁRIA | INEL - INSTALAÇÃO ELÉTRICA/ELETRIFICAÇÃO E ILUMINAÇÃO EXTERNA | UNIDADE | 1 | 3284.32 | 3284.32 | 5 |  |  |  | S-ELE-SFCR-PGR-12 | 0 | 3284.32
Composição Auxiliar | 91677 | SINAPI | ENGENHEIRO ELETRICISTA COM ENCARGOS COMPLEMENTARES | SEDI - SERVIÇOS DIVERSOS | H | 24 | 110.31 | 2647.44 | 5 | 2647.44 |  | 2647.44
Composição Auxiliar | 90775 | SINAPI | DESENHISTA PROJETISTA COM ENCARGOS COMPLEMENTARES | SEDI - SERVIÇOS DIVERSOS | H | 12 | 26.18 | 314.16 | 5 | 314.16 |  | 314.16
Insumo | I-ELE-SFCR-PGR-18 | Próprio | ART DE PROJETO | Taxas | UNIDADE | 1 | 88.78 | 88.78 | 5 | 88.78 |  | 88.78
Insumo | I-ELE-SFCR-PGR-19 | Próprio | ART DE EXECUÇÃO | Taxas | UNIDADE | 1 | 233.94 | 233.94 | 5 | 233.94 |  | 233.94
5
5
6
2.2.1 | Código | Banco | Descrição | Tipo | Und | Quant. | Valor Unit | Total | 6
Composição | S-ELE-SFCR-PGR-13 | Próprio | KIT GERADOR FOTOVOLTAICO (INVERSOR, STRING-BOX, MÓDULOS, CABOS, CONECTORES, ESTRUTURA DE FIXAÇÃO E MONITORAMENTO) 40,80 kWp PARA MONTAGEM EM TELHADO METÁLICO TRAPEZOIDAL - FORNECIMENTO E INSTALAÇÃO | INEL - INSTALAÇÃO ELÉTRICA/ELETRIFICAÇÃO E ILUMINAÇÃO EXTERNA | UNIDADE | 1 | 130371.05 | 130371.05 | 6 |  |  |  | S-ELE-SFCR-PGR-13 | 0 | 130371.05
Composição Auxiliar | 88264 | SINAPI | ELETRICISTA COM ENCARGOS COMPLEMENTARES | SEDI - SERVIÇOS DIVERSOS | H | 266 | 24.1 | 6410.6 | 6 | 6410.6 |  | 6410.6
Composição Auxiliar | 88247 | SINAPI | AUXILIAR DE ELETRICISTA COM ENCARGOS COMPLEMENTARES | SEDI - SERVIÇOS DIVERSOS | H | 266 | 18.74 | 4984.84 | 6 | 4984.84 |  | 4984.84
Insumo | I-ELE-SFCR-PGR-16 | Próprio | KIT GERADOR FOTOVOLTAICO (INVERSOR, STRING-BOX, MÓDULOS, CABOS, CONECTORES, ESTRUTURA DE FIXAÇÃO E MONITORAMENTO) 40,80 kWp PARA MONTAGEM EM TELHADO METÁLICO TRAPEZOIDAL | Equipamento para Aquisição Permanente | UNIDADE | 1 | 118975.61 | 118975.61 | 6 | 118975.61 |  | 118975.61
6
6
7
2.2.2 | Código | Banco | Descrição | Tipo | Und | Quant. | Valor Unit | Total | 7
Composição | S-ELE-SFCR-PGR-25 | Próprio | PLACA DE AVISO DE GERAÇÃO PRÓPRIA - FORNECIMENTO E INSTALAÇÃO | INEL - INSTALAÇÃO ELÉTRICA/ELETRIFICAÇÃO E ILUMINAÇÃO EXTERNA | UNIDADE | 1 | 34.56 | 34.56 | 7 |  |  |  | S-ELE-SFCR-PGR-25 | 0 | 34.56
Composição Auxiliar | 88247 | SINAPI | AUXILIAR DE ELETRICISTA COM ENCARGOS COMPLEMENTARES | SEDI - SERVIÇOS DIVERSOS | H | 0.25 | 18.74 | 4.68 | 7 | 4.68 |  | 4.68
Insumo | 11922 | ORSE | Fita adesiva marca 3M, largura 22mm, ref. VHB - rolo com 20m | Material | un | 0.15 | 13.21 | 1.98 | 7 | 1.98 |  | 1.98
Insumo | 12421 | ORSE | Placa indicativa de sentido em pvc, dim.: 20 x 30 cm | Material | Un | 1 | 27.9 | 27.9 | 7 | 27.9 |  | 27.9
7
7
8
2.2.3 | Código | Banco | Descrição | Tipo | Und | Quant. | Valor Unit | Total | 8
Composição | S-ELE-SFCR-PGR-26 | Próprio | IÇAMENTO DE MÓDULOS FOTOVOLTAICOS PARA A COBERTURA DA EDIFICAÇÃO | INEL - INSTALAÇÃO ELÉTRICA/ELETRIFICAÇÃO E ILUMINAÇÃO EXTERNA | H | 1 | 189.89 | 189.89 | 8 |  |  |  | S-ELE-SFCR-PGR-26 | 0 | 189.89
Composição Auxiliar | 88286 | SINAPI | MOTORISTA OPERADOR DE MUNCK COM ENCARGOS COMPLEMENTARES | SEDI - SERVIÇOS DIVERSOS | H | 1 | 18.67 | 18.67 | 8 | 18.67 |  | 18.67
Composição Auxiliar | 88247 | SINAPI | AUXILIAR DE ELETRICISTA COM ENCARGOS COMPLEMENTARES | SEDI - SERVIÇOS DIVERSOS | H | 2 | 18.74 | 37.48 | 8 | 37.48 |  | 37.48
Composição Auxiliar | 93402 | SINAPI | GUINDAUTO HIDRÁULICO, CAPACIDADE MÁXIMA DE CARGA 3300 KG, MOMENTO MÁXIMO DE CARGA 5,8 TM, ALCANCE MÁXIMO HORIZONTAL 7,60 M, INCLUSIVE CAMINHÃO TOCO PBT 16.000 KG, POTÊNCIA DE 189 CV - CHP DIURNO. AF_03/2016 | CHOR - CUSTOS HORÁRIOS DE MÁQUINAS E EQUIPAMENTOS | CHP | 0.7 | 176.54 | 123.57 | 8 | 123.57 |  | 123.57
Composição Auxiliar | 93403 | SINAPI | GUINDAUTO HIDRÁULICO, CAPACIDADE MÁXIMA DE CARGA 3300 KG, MOMENTO MÁXIMO DE CARGA 5,8 TM, ALCANCE MÁXIMO HORIZONTAL 7,60 M, INCLUSIVE CAMINHÃO TOCO PBT 16.000 KG, POTÊNCIA DE 189 CV - CHI DIURNO. AF_03/2016 | CHOR - CUSTOS HORÁRIOS DE MÁQUINAS E EQUIPAMENTOS | CHI | 0.3 | 33.9 | 10.17 | 8 | 10.17 |  | 10.17
8
8
9
2.3.1 | Código | Banco | Descrição | Tipo | Und | Quant. | Valor Unit | Total | 9
Composição | S-ELE-INFR-EL-F-P-50 | Próprio | ELETRODUTO EM ACO GALVANIZADO A FOGO (IMERSÃO A QUENTE), PESADO, PAREDE DE 2,25 MM - DIAMETRO NOMINAL 50 (2") - NBR 5624 - INCLUSIVE CONEXOES - FORNECIMENTO E INSTALACAO | INEL - INSTALAÇÃO ELÉTRICA/ELETRIFICAÇÃO E ILUMINAÇÃO EXTERNA | M | 1 | 67.41 | 67.41 | 9 |  |  |  | S-ELE-INFR-EL-F-P-50 | 0 | 67.41
Composição Auxiliar | 88264 | SINAPI | ELETRICISTA COM ENCARGOS COMPLEMENTARES | SEDI - SERVIÇOS DIVERSOS | H | 0.22 | 24.1 | 5.3 | 9 | 5.3 |  | 5.3
Composição Auxiliar | 88247 | SINAPI | AUXILIAR DE ELETRICISTA COM ENCARGOS COMPLEMENTARES | SEDI - SERVIÇOS DIVERSOS | H | 0.22 | 18.74 | 4.12 | 9 | 4.12 |  | 4.12
Insumo | P.04.000.042127 | CPOS | Eletroduto galvanizado por imersão a quente, DN = 2´ - NBR5598 | Material | M | 1.2 | 48.33 | 57.99 | 9 | 57.99 |  | 57.99
9
9
10
2.3.2 | Código | Banco | Descrição | Tipo | Und | Quant. | Valor Unit | Total | 10
Composição | S-ELE-INFR-EP-100x100 | Próprio | ELETROCALHA GALVANIZADA A FOGO, PERFURADA, CHAPA #18 - PAREDE 1,25 MM - DIM. 100 X 100 - INCLUSIVE CONEXÕES E ACESSÓRIOS - FORNECIMENTO E INSTALAÇÃO | INEL - INSTALAÇÃO ELÉTRICA/ELETRIFICAÇÃO E ILUMINAÇÃO EXTERNA | M | 1 | 131.71 | 131.71 | 10 |  |  |  | S-ELE-INFR-EP-100x100 | 0 | 131.71
Composição Auxiliar | 88264 | SINAPI | ELETRICISTA COM ENCARGOS COMPLEMENTARES | SEDI - SERVIÇOS DIVERSOS | H | 0.75 | 24.1 | 18.07 | 10 | 18.07 |  | 18.07
Composição Auxiliar | 88247 | SINAPI | AUXILIAR DE ELETRICISTA COM ENCARGOS COMPLEMENTARES | SEDI - SERVIÇOS DIVERSOS | H | 0.75 | 18.74 | 14.05 | 10 | 14.05 |  | 14.05
Insumo | P.04.000.062055 | CPOS | Eletrocalha lisa galvanizada a fogo, 100x100mm | Material | M | 1.3 | 76.61 | 99.59 | 10 | 99.59 |  | 99.59
10
10
11
2.3.3 | Código | Banco | Descrição | Tipo | Und | Quant. | Valor Unit | Total | 11
Composição | S-ELE-SFCR-PGR-16 | Próprio | CAIXA DE PASSAGEM METALICA DE SOBREPOR COM TAMPA PARAFUSADA, DIMENSOES 30 X 30 X 10 CM - FORNECIMENTO E INSTALAÇÃO | INEL - INSTALAÇÃO ELÉTRICA/ELETRIFICAÇÃO E ILUMINAÇÃO EXTERNA | UNIDADE | 1 | 91.47 | 91.47 | 11 |  |  |  | S-ELE-SFCR-PGR-16 | 0 | 91.47
Composição Auxiliar | 88264 | SINAPI | ELETRICISTA COM ENCARGOS COMPLEMENTARES | SEDI - SERVIÇOS DIVERSOS | H | 0.346 | 24.1 | 8.33 | 11 | 8.33 |  | 8.33
Composição Auxiliar | 88247 | SINAPI | AUXILIAR DE ELETRICISTA COM ENCARGOS COMPLEMENTARES | SEDI - SERVIÇOS DIVERSOS | H | 0.346 | 18.74 | 6.48 | 11 | 6.48 |  | 6.48
Insumo | 00039772 | SINAPI | CAIXA DE PASSAGEM METALICA DE SOBREPOR COM TAMPA PARAFUSADA, DIMENSOES 30 X 30 X 10 CM | Material | UN | 1 | 76.66 | 76.66 | 11 | 76.66 |  | 76.66
11
11
12
2.3.4 | Código | Banco | Descrição | Tipo | Und | Quant. | Valor Unit | Total | 12
Composição | S-HID-DIVE-SUP-HOR-03 | Próprio | SUPORTE PARA TUBOS/ DUTOS/ ELETROCALHA HORIZONTAIS (CHUMBADORES, TIRANTES, PERFILADO E ABRAÇADEIRA) - FORNECIMENTO E INSTALAÇÃO | INES - INSTALAÇÕES ESPECIAIS | UN | 1 | 51.92 | 51.92 | 12 |  |  |  | S-HID-DIVE-SUP-HOR-03 | 0 | 51.92
Composição Auxiliar | 88309 | SINAPI | PEDREIRO COM ENCARGOS COMPLEMENTARES | SEDI - SERVIÇOS DIVERSOS | H | 0.45 | 23.9 | 10.75 | 12 | 10.75 |  | 10.75
Composição Auxiliar | 88316 | SINAPI | SERVENTE COM ENCARGOS COMPLEMENTARES | SEDI - SERVIÇOS DIVERSOS | H | 0.45 | 17.61 | 7.92 | 12 | 7.92 |  | 7.92
Insumo | 00011964 | SINAPI | PARAFUSO DE ACO TIPO CHUMBADOR PARABOLT, DIAMETRO 3/8", COMPRIMENTO 75 MM | Material | UN | 2 | 1.43 | 2.86 | 12 | 2.86 |  | 2.86
Insumo | 9783 | ORSE | Barra roscada zincada ø 3/8" | Material | m | 1.8 | 7.7 | 13.86 | 12 | 13.86 |  | 13.86
Insumo | 11072 | ORSE | Arruela lisa de 3/8" | Material | un | 6 | 0.12 | 0.72 | 12 | 0.72 |  | 0.72
Insumo | 00039028 | SINAPI | PERFILADO PERFURADO SIMPLES 38 X 38 MM, CHAPA 22 | Material | M | 0.8 | 9.84 | 7.87 | 12 | 7.87 |  | 7.87
Insumo | 00004342 | SINAPI | PORCA ZINCADA, SEXTAVADA, DIAMETRO 3/8" | Material | UN | 6 | 0.13 | 0.78 | 12 | 0.78 |  | 0.78
Insumo | 00039145 | SINAPI | ABRACADEIRA EM ACO PARA AMARRACAO DE ELETRODUTOS, TIPO U SIMPLES, COM 4" | Material | UN | 1 | 4.1 | 4.1 | 12 | 4.1 |  | 4.1
Insumo | 00039142 | SINAPI | ABRACADEIRA EM ACO PARA AMARRACAO DE ELETRODUTOS, TIPO U SIMPLES, COM 2" | Material | UN | 2 | 1.53 | 3.06 | 12 | 3.06 |  | 3.06
12
12
13
2.3.5 | Código | Banco | Descrição | Tipo | Und | Quant. | Valor Unit | Total | 13
Composição | S-ELE-SFCR-PGR-30 | Próprio | SUPORTE DE CONCRETO PARA FIXAÇÃO DE INFRAESTRUTURA EM LAJE IMPERMEABILIZADA | INEL - INSTALAÇÃO ELÉTRICA/ELETRIFICAÇÃO E ILUMINAÇÃO EXTERNA | UNIDADE | 1 | 22.35 | 22.35 | 13 |  |  |  | S-ELE-SFCR-PGR-30 | 0 | 22.35
Composição Auxiliar | 88264 | SINAPI | ELETRICISTA COM ENCARGOS COMPLEMENTARES | SEDI - SERVIÇOS DIVERSOS | H | 0.25 | 24.1 | 6.02 | 13 | 6.02 |  | 6.02
Composição Auxiliar | 88247 | SINAPI | AUXILIAR DE ELETRICISTA COM ENCARGOS COMPLEMENTARES | SEDI - SERVIÇOS DIVERSOS | H | 0.25 | 18.74 | 4.68 | 13 | 4.68 |  | 4.68
Insumo | 00034771 | SINAPI | MEIO BLOCO DE VEDACAO DE CONCRETO 19 X 19 X 19 CM (CLASSE C - NBR 6136) | Material | UN | 1 | 2.08 | 2.08 | 13 | 2.08 |  | 2.08
Insumo | 00039142 | SINAPI | ABRACADEIRA EM ACO PARA AMARRACAO DE ELETRODUTOS, TIPO U SIMPLES, COM 2" | Material | UN | 1 | 1.53 | 1.53 | 13 | 1.53 |  | 1.53
Insumo | 00011950 | SINAPI | BUCHA DE NYLON SEM ABA S6, COM PARAFUSO DE 4,20 X 40 MM EM ACO ZINCADO COM ROSCA SOBERBA, CABECA CHATA E FENDA PHILLIPS | Material | UN | 2 | 0.33 | 0.66 | 13 | 0.66 |  | 0.66
Insumo | 00000156 | SINAPI | ADESIVO ESTRUTURAL A BASE DE RESINA EPOXI, BICOMPONENTE, FLUIDO | Material | KG | 0.15 | 49.21 | 7.38 | 13 | 7.38 |  | 7.38
13
13
14
2.4.1 | Código | Banco | Descrição | Tipo | Und | Quant. | Valor Unit | Total | 14
Composição | S-ELE-SFCR-PGR-17 | Próprio | CONJUNTO PARA ATERRAMENTO DE MÓDULO FOTOVOLTAICO - FORNECIMENTO E INSTALAÇÃO | INEL - INSTALAÇÃO ELÉTRICA/ELETRIFICAÇÃO E ILUMINAÇÃO EXTERNA | UNIDADE | 1 | 16.75 | 16.75 | 14 |  |  |  | S-ELE-SFCR-PGR-17 | 0 | 16.75
Composição Auxiliar | 88264 | SINAPI | ELETRICISTA COM ENCARGOS COMPLEMENTARES | SEDI - SERVIÇOS DIVERSOS | H | 0.083 | 24.1 | 2 | 14 | 2 |  | 2
Composição Auxiliar | 88247 | SINAPI | AUXILIAR DE ELETRICISTA COM ENCARGOS COMPLEMENTARES | SEDI - SERVIÇOS DIVERSOS | H | 0.083 | 18.74 | 1.55 | 14 | 1.55 |  | 1.55
Insumo | 12428 | ORSE | Parafuso em aço inox, cabeça sextavada 1/4" x 1 1/4" | Material | un | 2 | 0.62 | 1.24 | 14 | 1.24 |  | 1.24
Insumo | 12430 | ORSE | Arruela de pressão em aço inox 1/4" | Material | un | 2 | 0.25 | 0.5 | 14 | 0.5 |  | 0.5
Insumo | 12431 | ORSE | Arruela lisa em aço inox 1/4" | Material | un | 4 | 0.3 | 1.2 | 14 | 1.2 |  | 1.2
Insumo | 11051 | ORSE | Porca em aço inox sextavada 1/4" | Material | un | 2 | 0.23 | 0.46 | 14 | 0.46 |  | 0.46
Insumo | 00000982 | SINAPI | CABO DE COBRE, FLEXIVEL, CLASSE 4 OU 5, ISOLACAO EM PVC/A, ANTICHAMA BWF-B, 1 CONDUTOR, 450/750 V, SECAO NOMINAL 6 MM2 | Material | M | 1.2 | 5.89 | 7.06 | 14 | 7.06 |  | 7.06
Insumo | 00001573 | SINAPI | TERMINAL A COMPRESSAO EM COBRE ESTANHADO PARA CABO 6 MM2, 1 FURO E 1 COMPRESSAO, PARA PARAFUSO DE FIXACAO M6 | Material | UN | 2 | 1.37 | 2.74 | 14 | 2.74 |  | 2.74
14
14
15
2.4.2 | Código | Banco | Descrição | Tipo | Und | Quant. | Valor Unit | Total | 15
Composição | S-ELE-SFCR-PGR-09 | Próprio | CORDOALHA DE COBRE NU 16 mm² - FORNECIMENTO E INSTALAÇÃO | INEL - INSTALAÇÃO ELÉTRICA/ELETRIFICAÇÃO E ILUMINAÇÃO EXTERNA | METRO | 1 | 17.32 | 17.32 | 15 |  |  |  | S-ELE-SFCR-PGR-09 | 0 | 17.32
Composição Auxiliar | 88264 | SINAPI | ELETRICISTA COM ENCARGOS COMPLEMENTARES | SEDI - SERVIÇOS DIVERSOS | H | 0.0957 | 24.1 | 2.3 | 15 | 2.3 |  | 2.3
Composição Auxiliar | 88247 | SINAPI | AUXILIAR DE ELETRICISTA COM ENCARGOS COMPLEMENTARES | SEDI - SERVIÇOS DIVERSOS | H | 0.0957 | 18.74 | 1.79 | 15 | 1.79 |  | 1.79
Insumo | 00000857 | SINAPI | CABO DE COBRE NU 16 MM2 MEIO-DURO | Material | M | 1.05 | 12.6 | 13.23 | 15 | 13.23 |  | 13.23
15
15
16
2.5.1 | Código | Banco | Descrição | Tipo | Und | Quant. | Valor Unit | Total | 16
Composição | S-ELE-SFCR-PGR-22 | Próprio | QUADRO CA PARA 2 INVERSORES - FORNECIMENTO E INSTALAÇÃO | INEL - INSTALAÇÃO ELÉTRICA/ELETRIFICAÇÃO E ILUMINAÇÃO EXTERNA | UNIDADE | 1 | 7619.77 | 7619.77 | 16 |  |  |  | S-ELE-SFCR-PGR-22 | 0 | 7619.77
Composição Auxiliar | 88266 | SINAPI | ELETROTÉCNICO COM ENCARGOS COMPLEMENTARES | SEDI - SERVIÇOS DIVERSOS | H | 6 | 32.51 | 195.06 | 16 | 195.06 |  | 195.06
Composição Auxiliar | 92984 | SINAPI | CABO DE COBRE FLEXÍVEL ISOLADO, 25 MM², ANTI-CHAMA 0,6/1,0 KV, PARA DISTRIBUIÇÃO - FORNECIMENTO E INSTALAÇÃO. AF_12/2015 | INEL - INSTALAÇÃO ELÉTRICA/ELETRIFICAÇÃO E ILUMINAÇÃO EXTERNA | M | 40 | 28.77 | 1150.8 | 16 | 1150.8 |  | 1150.8
Composição Auxiliar | 92982 | SINAPI | CABO DE COBRE FLEXÍVEL ISOLADO, 16 MM², ANTI-CHAMA 0,6/1,0 KV, PARA DISTRIBUIÇÃO - FORNECIMENTO E INSTALAÇÃO. AF_12/2015 | INEL - INSTALAÇÃO ELÉTRICA/ELETRIFICAÇÃO E ILUMINAÇÃO EXTERNA | M | 10 | 17.86 | 178.6 | 16 | 178.6 |  | 178.6
Insumo | 00034729 | SINAPI | DISJUNTOR TERMICO E MAGNETICO AJUSTAVEIS, TRIPOLAR DE 100 ATE 250A, CAPACIDADE DE INTERRUPCAO DE 35KA | Material | UN | 2 | 1296.87 | 2593.74 | 16 | 2593.74 |  | 2593.74
Insumo | 00012043 | SINAPI | QUADRO DE DISTRIBUICAO COM BARRAMENTO TRIFASICO, DE EMBUTIR, EM CHAPA DE ACO GALVANIZADO, PARA 30 DISJUNTORES DIN, 225 A | Material | UN | 1 | 1550.87 | 1550.87 | 16 | 1550.87 |  | 1550.87
Insumo | 00039471 | SINAPI | DISPOSITIVO DPS CLASSE II, 1 POLO, TENSAO MAXIMA DE 275 V, CORRENTE MAXIMA DE *45* KA (TIPO AC) | Material | UN | 4 | 114.66 | 458.64 | 16 | 458.64 |  | 458.64
Insumo | 00034653 | SINAPI | DISJUNTOR TIPO DIN/IEC, MONOPOLAR DE 6 ATE 32A | Material | UN | 4 | 9.96 | 39.84 | 16 | 39.84 |  | 39.84
Insumo | 00034714 | SINAPI | DISJUNTOR TIPO DIN/IEC, TRIPOLAR 63 A | Material | UN | 2 | 83.54 | 167.08 | 16 | 167.08 |  | 167.08
Insumo | 00001627 | SINAPI | CONTATOR TRIPOLAR, CORRENTE DE *65* A, TENSAO NOMINAL DE *500* V, CATEGORIA AC-2 E AC-3 | Material | UN | 2 | 615.93 | 1231.86 | 16 | 1231.86 |  | 1231.86
Insumo | 00001578 | SINAPI | TERMINAL A COMPRESSAO EM COBRE ESTANHADO PARA CABO 50 MM2, 1 FURO E 1 COMPRESSAO, PARA PARAFUSO DE FIXACAO M8 | Material | UN | 8 | 4.78 | 38.24 | 16 | 38.24 |  | 38.24
Insumo | 00001576 | SINAPI | TERMINAL A COMPRESSAO EM COBRE ESTANHADO PARA CABO 25 MM2, 1 FURO E 1 COMPRESSAO, PARA PARAFUSO DE FIXACAO M8 | Material | UN | 2 | 2.44 | 4.88 | 16 | 4.88 |  | 4.88
Insumo | 00001576 | SINAPI | TERMINAL A COMPRESSAO EM COBRE ESTANHADO PARA CABO 25 MM2, 1 FURO E 1 COMPRESSAO, PARA PARAFUSO DE FIXACAO M8 | Material | UN | 2 | 2.44 | 4.88 | 16 | 4.88 |  | 4.88
Insumo | 00001575 | SINAPI | TERMINAL A COMPRESSAO EM COBRE ESTANHADO PARA CABO 16 MM2, 1 FURO E 1 COMPRESSAO, PARA PARAFUSO DE FIXACAO M6 | Material | UN | 3 | 1.76 | 5.28 | 16 | 5.28 |  | 5.28
16
16
17
2.6.1 | Código | Banco | Descrição | Tipo | Und | Quant. | Valor Unit | Total | 17
Composição | S-ELE-SFCR-PGR-23 | Próprio | CONEXÃO DE QUADRO CA PARA 2 INVERSORES | INEL - INSTALAÇÃO ELÉTRICA/ELETRIFICAÇÃO E ILUMINAÇÃO EXTERNA | METRO | 1 | 248.17 | 248.17 | 17 |  |  |  | S-ELE-SFCR-PGR-23 | 0 | 248.17
Composição Auxiliar | 92988 | SINAPI | CABO DE COBRE FLEXÍVEL ISOLADO, 50 MM², ANTI-CHAMA 0,6/1,0 KV, PARA DISTRIBUIÇÃO - FORNECIMENTO E INSTALAÇÃO. AF_12/2015 | INEL - INSTALAÇÃO ELÉTRICA/ELETRIFICAÇÃO E ILUMINAÇÃO EXTERNA | M | 4 | 54.85 | 219.4 | 17 | 219.4 |  | 219.4
Composição Auxiliar | 92984 | SINAPI | CABO DE COBRE FLEXÍVEL ISOLADO, 25 MM², ANTI-CHAMA 0,6/1,0 KV, PARA DISTRIBUIÇÃO - FORNECIMENTO E INSTALAÇÃO. AF_12/2015 | INEL - INSTALAÇÃO ELÉTRICA/ELETRIFICAÇÃO E ILUMINAÇÃO EXTERNA | M | 1 | 28.77 | 28.77 | 17 | 28.77 |  | 28.77
17
17
18
2.7.1 | Código | Banco | Descrição | Tipo | Und | Quant. | Valor Unit | Total | 18
Composição | S-ELE-SFCR-PGR-24 | Próprio | CONDUTORES DE CONEXÃO DO COMANDO DO SFCR COM O GRUPO MOTOR-GERADOR - FORNECIMENTO E INSTALAÇÃO | INEL - INSTALAÇÃO ELÉTRICA/ELETRIFICAÇÃO E ILUMINAÇÃO EXTERNA | METRO | 1 | 10.36 | 10.36 | 18 |  |  |  | S-ELE-SFCR-PGR-24 | 0 | 10.36
Composição Auxiliar | 88247 | SINAPI | AUXILIAR DE ELETRICISTA COM ENCARGOS COMPLEMENTARES | SEDI - SERVIÇOS DIVERSOS | H | 0.013 | 18.74 | 0.24 | 18 | 0.24 |  | 0.24
Composição Auxiliar | 88264 | SINAPI | ELETRICISTA COM ENCARGOS COMPLEMENTARES | SEDI - SERVIÇOS DIVERSOS | H | 0.013 | 24.1 | 0.31 | 18 | 0.31 |  | 0.31
Insumo | 00039258 | SINAPI | CABO MULTIPOLAR DE COBRE, FLEXIVEL, CLASSE 4 OU 5, ISOLACAO EM HEPR, COBERTURA EM PVC-ST2, ANTICHAMA BWF-B, 0,6/1 KV, 3 CONDUTORES DE 2,5 MM2 | Material | M | 1.027 | 9.53 | 9.78 | 18 | 9.78 |  | 9.78
Insumo | 00021127 | SINAPI | FITA ISOLANTE ADESIVA ANTICHAMA, USO ATE 750 V, EM ROLO DE 19 MM X 5 M | Material | UN | 0.01 | 3.6 | 0.03 | 18 | 0.03 |  | 0.03
18
18
19
2.7.2 | Código | Banco | Descrição | Tipo | Und | Quant. | Valor Unit | Total | 19
Composição | S-ELE-SFCR-PGR-32 | Próprio | CONTATOR DE INTERFACE DO SFCR COM O GRUPO MOTOR-GERADOR - FORNECIMENTO E INSTALAÇÃO | INEL - INSTALAÇÃO ELÉTRICA/ELETRIFICAÇÃO E ILUMINAÇÃO EXTERNA | UNIDADE | 1 | 207.46 | 207.46 | 19 |  |  |  | S-ELE-SFCR-PGR-32 | 0 | 207.46
Composição Auxiliar | 88266 | SINAPI | ELETROTÉCNICO COM ENCARGOS COMPLEMENTARES | SEDI - SERVIÇOS DIVERSOS | H | 1.5 | 32.51 | 48.76 | 19 | 48.76 |  | 48.76
Composição Auxiliar | 88247 | SINAPI | AUXILIAR DE ELETRICISTA COM ENCARGOS COMPLEMENTARES | SEDI - SERVIÇOS DIVERSOS | H | 1.5 | 18.74 | 28.11 | 19 | 28.11 |  | 28.11
Insumo | 00001612 | SINAPI | CONTATOR TRIPOLAR, CORRENTE DE 9 A, TENSAO NOMINAL DE *500* V, CATEGORIA AC-2 E AC-3 | Material | UN | 1 | 117.48 | 117.48 | 19 | 117.48 |  | 117.48
Insumo | 00001570 | SINAPI | TERMINAL A COMPRESSAO EM COBRE ESTANHADO PARA CABO 2,5 MM2, 1 FURO E 1 COMPRESSAO, PARA PARAFUSO DE FIXACAO M5 | Material | UN | 6 | 0.89 | 5.34 | 19 | 5.34 |  | 5.34
Insumo | 00021127 | SINAPI | FITA ISOLANTE ADESIVA ANTICHAMA, USO ATE 750 V, EM ROLO DE 19 MM X 5 M | Material | UN | 0.2 | 3.6 | 0.72 | 19 | 0.72 |  | 0.72
Insumo | 00001014 | SINAPI | CABO DE COBRE, FLEXIVEL, CLASSE 4 OU 5, ISOLACAO EM PVC/A, ANTICHAMA BWF-B, 1 CONDUTOR, 450/750 V, SECAO NOMINAL 2,5 MM2 | Material | M | 3 | 2.35 | 7.05 | 19 | 7.05 |  | 7.05
19
19
20
2.7.3 | Código | Banco | Descrição | Tipo | Und | Quant. | Valor Unit | Total | 20
Composição | S-ELE-SFCR-PGR-31 | Próprio | ABERTURA E RECOMPOSIÇÃO DE VISITA EM FORRO DE GESSO | INEL - INSTALAÇÃO ELÉTRICA/ELETRIFICAÇÃO E ILUMINAÇÃO EXTERNA | UNIDADE | 1 | 81.42 | 81.42 | 20 |  |  |  | S-ELE-SFCR-PGR-31 | 0 | 81.42
Composição Auxiliar | 88278 | SINAPI | MONTADOR DE ESTRUTURA METÁLICA COM ENCARGOS COMPLEMENTARES | SEDI - SERVIÇOS DIVERSOS | H | 0.2612 | 18.21 | 4.75 | 20 | 4.75 |  | 4.75
Composição Auxiliar | 88316 | SINAPI | SERVENTE COM ENCARGOS COMPLEMENTARES | SEDI - SERVIÇOS DIVERSOS | H | 0.6279 | 17.61 | 11.05 | 20 | 11.05 |  | 11.05
Composição Auxiliar | 88310 | SINAPI | PINTOR COM ENCARGOS COMPLEMENTARES | SEDI - SERVIÇOS DIVERSOS | H | 0.967 | 24.89 | 24.06 | 20 | 24.06 |  | 24.06
Insumo | 00039413 | SINAPI | PLACA / CHAPA DE GESSO ACARTONADO, STANDARD (ST), COR BRANCA, E = 12,5 MM, 1200 X 2400 MM (L X C) | Material | m² | 0.4 | 13.05 | 5.22 | 20 | 5.22 |  | 5.22
Insumo | 00039427 | SINAPI | PERFIL CANALETA, FORMATO C, EM ACO ZINCADO, PARA ESTRUTURA FORRO DRYWALL, E = 0,5 MM, *46 X 18* (L X H), COMPRIMENTO 3 M | Material | M | 1.8 | 5.95 | 10.71 | 20 | 10.71 |  | 10.71
Insumo | 00039432 | SINAPI | FITA DE PAPEL REFORCADA COM LAMINA DE METAL PARA REFORCO DE CANTOS DE CHAPA DE GESSO PARA DRYWALL | Material | M | 2.4 | 1.93 | 4.63 | 20 | 4.63 |  | 4.63
Insumo | 00039434 | SINAPI | MASSA DE REJUNTE EM PO PARA DRYWALL, A BASE DE GESSO, SECAGEM RAPIDA, PARA TRATAMENTO DE JUNTAS DE CHAPA DE GESSO (NECESSITA ADICAO DE AGUA) | Equipamento | KG | 1 | 2.59 | 2.59 | 20 | 2.59 |  | 2.59
Insumo | 00039435 | SINAPI | PARAFUSO DRY WALL, EM ACO FOSFATIZADO, CABECA TROMBETA E PONTA AGULHA (TA), COMPRIMENTO 25 MM | Material | UN | 18 | 0.06 | 1.08 | 20 | 1.08 |  | 1.08
Insumo | 00003767 | SINAPI | LIXA EM FOLHA PARA PAREDE OU MADEIRA, NUMERO 120 (COR VERMELHA) | Material | UN | 0.1 | 0.7 | 0.07 | 20 | 0.07 |  | 0.07
Insumo | 00004047 | SINAPI | !EM PROCESSO DE DESATIVACAO! MASSA CORRIDA PVA PARA PAREDES INTERNAS | Material | GL | 0.2445 | 15.98 | 3.9 | 20 | 3.9 |  | 3.9
Insumo | 00007356 | SINAPI | TINTA ACRILICA PREMIUM, COR BRANCO FOSCO | Material | L | 0.33 | 21.84 | 7.2 | 20 | 7.2 |  | 7.2
Insumo | 00006085 | SINAPI | SELADOR ACRILICO PAREDES INTERNAS/EXTERNAS | Material | L | 0.16 | 8.06 | 1.28 | 20 | 1.28 |  | 1.28
Insumo | 00042408 | SINAPI | LONA PLASTICA EXTRA FORTE PRETA, E = 200 MICRA | Material | m² | 4 | 1.22 | 4.88 | 20 | 4.88 |  | 4.88
20
20
21
2.8.1 | Código | Banco | Descrição | Tipo | Und | Quant. | Valor Unit | Total | 21
Composição | S-ELE-SFCR-PGR-20 | Próprio | COMISSIONAMENTO DE SFCR | INEL - INSTALAÇÃO ELÉTRICA/ELETRIFICAÇÃO E ILUMINAÇÃO EXTERNA | kWp | 1 | 61.17 | 61.17 | 21 |  |  |  | S-ELE-SFCR-PGR-20 | 0 | 61.17
Composição Auxiliar | 91677 | SINAPI | ENGENHEIRO ELETRICISTA COM ENCARGOS COMPLEMENTARES | SEDI - SERVIÇOS DIVERSOS | H | 0.5 | 110.31 | 55.15 | 21 | 55.15 |  | 55.15
Composição Auxiliar | 88264 | SINAPI | ELETRICISTA COM ENCARGOS COMPLEMENTARES | SEDI - SERVIÇOS DIVERSOS | H | 0.25 | 24.1 | 6.02 | 21 | 6.02 |  | 6.02
21
21
22
2.9.1 | Código | Banco | Descrição | Tipo | Und | Quant. | Valor Unit | Total | 22
Composição | S-ELE-SFCR-PGR-29 | Próprio | AS BUILT | INEL - INSTALAÇÃO ELÉTRICA/ELETRIFICAÇÃO E ILUMINAÇÃO EXTERNA | UNIDADE | 1 | 1480.8 | 1480.8 | 22 |  |  |  | S-ELE-SFCR-PGR-29 | 0 | 1480.8
Composição Auxiliar | 91677 | SINAPI | ENGENHEIRO ELETRICISTA COM ENCARGOS COMPLEMENTARES | SEDI - SERVIÇOS DIVERSOS | H | 12 | 110.31 | 1323.72 | 22 | 1323.72 |  | 1323.72
Composição Auxiliar | 90775 | SINAPI | DESENHISTA PROJETISTA COM ENCARGOS COMPLEMENTARES | SEDI - SERVIÇOS DIVERSOS | H | 6 | 26.18 | 157.08 | 22 | 157.08 |  | 157.08
22
22
23
3.1.1 | Código | Banco | Descrição | Tipo | Und | Quant. | Valor Unit | Total | 23
Composição | 91677 | SINAPI | ENGENHEIRO ELETRICISTA COM ENCARGOS COMPLEMENTARES | SEDI - SERVIÇOS DIVERSOS | H | 1 | 110.31 | 110.31 | 23 |  |  |  | 91677 | 106.56 | 3.75
Composição Auxiliar | 95407 | SINAPI | CURSO DE CAPACITAÇÃO PARA ENGENHEIRO ELETRICISTA (ENCARGOS COMPLEMENTARES) - HORISTA | SEDI - SERVIÇOS DIVERSOS | H | 1 | 2.58 | 2.58 | 23 | 2.58 |  | 2.58
Insumo | 00034783 | SINAPI | ENGENHEIRO ELETRICISTA | Mão de Obra | H | 1 | 106.56 | 106.56 | 23 | 106.56 | 106.56
Insumo | 00043486 | SINAPI | EPI - FAMILIA ENGENHEIRO CIVIL - HORISTA (ENCARGOS COMPLEMENTARES - COLETADO CAIXA) | Equipamento | H | 1 | 0.55 | 0.55 | 23 | 0.55 |  | 0.55
Insumo | 00037372 | SINAPI | EXAMES - HORISTA (COLETADO CAIXA) | Outros | H | 1 | 0.55 | 0.55 | 23 | 0.55 |  | 0.55
Insumo | 00043462 | SINAPI | FERRAMENTAS - FAMILIA ENGENHEIRO CIVIL - HORISTA (ENCARGOS COMPLEMENTARES - COLETADO CAIXA) | Equipamento | H | 1 | 0.01 | 0.01 | 23 | 0.01 |  | 0.01
Insumo | 00037373 | SINAPI | SEGURO - HORISTA (COLETADO CAIXA) | Taxas | H | 1 | 0.06 | 0.06 | 23 | 0.06 |  | 0.06
23
23
24
Composições Auxiliares | [8 empty] | 24
| Código | Banco | Descrição | Tipo | Und | Quant. | Valor Unit | Total | 25
Composição | 88247 | SINAPI | AUXILIAR DE ELETRICISTA COM ENCARGOS COMPLEMENTARES | SEDI - SERVIÇOS DIVERSOS | H | 1 | 18.74 | 18.74 | 25 |  |  |  | 88247 | 12.3 | 6.44
Composição Auxiliar | 95316 | SINAPI | CURSO DE CAPACITAÇÃO PARA AUXILIAR DE ELETRICISTA (ENCARGOS COMPLEMENTARES) - HORISTA | SEDI - SERVIÇOS DIVERSOS | H | 1 | 0.32 | 0.32 | 25 | 0.32 |  | 0.32
Insumo | 00000247 | SINAPI | AJUDANTE DE ELETRICISTA | Mão de Obra | H | 1 | 12.3 | 12.3 | 25 | 12.3 | 12.3
Insumo | 00037370 | SINAPI | ALIMENTACAO - HORISTA (COLETADO CAIXA) | Outros | H | 1 | 2.62 | 2.62 | 25 | 2.62 |  | 2.62
Insumo | 00043484 | SINAPI | EPI - FAMILIA ELETRICISTA - HORISTA (ENCARGOS COMPLEMENTARES - COLETADO CAIXA) | Equipamento | H | 1 | 0.91 | 0.91 | 25 | 0.91 |  | 0.91
Insumo | 00037372 | SINAPI | EXAMES - HORISTA (COLETADO CAIXA) | Outros | H | 1 | 0.55 | 0.55 | 25 | 0.55 |  | 0.55
Insumo | 00043460 | SINAPI | FERRAMENTAS - FAMILIA ELETRICISTA - HORISTA (ENCARGOS COMPLEMENTARES - COLETADO CAIXA) | Equipamento | H | 1 | 0.62 | 0.62 | 25 | 0.62 |  | 0.62
Insumo | 00037373 | SINAPI | SEGURO - HORISTA (COLETADO CAIXA) | Taxas | H | 1 | 0.06 | 0.06 | 25 | 0.06 |  | 0.06
Insumo | 00037371 | SINAPI | TRANSPORTE - HORISTA (COLETADO CAIXA) | Serviços | H | 1 | 1.36 | 1.36 | 25 | 1.36 |  | 1.36
25
25
25
| Código | Banco | Descrição | Tipo | Und | Quant. | Valor Unit | Total | 26
Composição | 88248 | SINAPI | AUXILIAR DE ENCANADOR OU BOMBEIRO HIDRÁULICO COM ENCARGOS COMPLEMENTARES | SEDI - SERVIÇOS DIVERSOS | H | 1 | 18.23 | 18.23 | 26 |  |  |  | 88248 | 12.41 | 5.82
Composição Auxiliar | 95317 | SINAPI | CURSO DE CAPACITAÇÃO PARA AUXILIAR DE ENCANADOR OU BOMBEIRO HIDRÁULICO (ENCARGOS COMPLEMENTARES) - HORISTA | SEDI - SERVIÇOS DIVERSOS | H | 1 | 0.15 | 0.15 | 26 | 0.15 |  | 0.15
Insumo | 00037370 | SINAPI | ALIMENTACAO - HORISTA (COLETADO CAIXA) | Outros | H | 1 | 2.62 | 2.62 | 26 | 2.62 |  | 2.62
Insumo | 00000246 | SINAPI | AUXILIAR DE ENCANADOR OU BOMBEIRO HIDRAULICO | Mão de Obra | H | 1 | 12.41 | 12.41 | 26 | 12.41 | 12.41
Insumo | 00043485 | SINAPI | EPI - FAMILIA ENCANADOR - HORISTA (ENCARGOS COMPLEMENTARES - COLETADO CAIXA) | Equipamento | H | 1 | 0.8 | 0.8 | 26 | 0.8 |  | 0.8
Insumo | 00037372 | SINAPI | EXAMES - HORISTA (COLETADO CAIXA) | Outros | H | 1 | 0.55 | 0.55 | 26 | 0.55 |  | 0.55
Insumo | 00043461 | SINAPI | FERRAMENTAS - FAMILIA ENCANADOR - HORISTA (ENCARGOS COMPLEMENTARES - COLETADO CAIXA) | Equipamento | H | 1 | 0.28 | 0.28 | 26 | 0.28 |  | 0.28
Insumo | 00037373 | SINAPI | SEGURO - HORISTA (COLETADO CAIXA) | Taxas | H | 1 | 0.06 | 0.06 | 26 | 0.06 |  | 0.06
Insumo | 00037371 | SINAPI | TRANSPORTE - HORISTA (COLETADO CAIXA) | Serviços | H | 1 | 1.36 | 1.36 | 26 | 1.36 |  | 1.36
26
26
26
| Código | Banco | Descrição | Tipo | Und | Quant. | Valor Unit | Total | 27
Composição | 88831 | SINAPI | BETONEIRA CAPACIDADE NOMINAL DE 400 L, CAPACIDADE DE MISTURA 280 L, MOTOR ELÉTRICO TRIFÁSICO POTÊNCIA DE 2 CV, SEM CARREGADOR - CHI DIURNO. AF_10/2014 | CHOR - CUSTOS HORÁRIOS DE MÁQUINAS E EQUIPAMENTOS | CHI | 1 | 0.29 | 0.29 | 27 |  |  |  | 88831 | 0 | 0.29
Composição Auxiliar | 88827 | SINAPI | BETONEIRA CAPACIDADE NOMINAL DE 400 L, CAPACIDADE DE MISTURA 280 L, MOTOR ELÉTRICO TRIFÁSICO POTÊNCIA DE 2 CV, SEM CARREGADOR - JUROS. AF_10/2014 | CHOR - CUSTOS HORÁRIOS DE MÁQUINAS E EQUIPAMENTOS | H | 1 | 0.03 | 0.03 | 27 | 0.03 |  | 0.03
Composição Auxiliar | 88826 | SINAPI | BETONEIRA CAPACIDADE NOMINAL DE 400 L, CAPACIDADE DE MISTURA 280 L, MOTOR ELÉTRICO TRIFÁSICO POTÊNCIA DE 2 CV, SEM CARREGADOR - DEPRECIAÇÃO. AF_10/2014 | CHOR - CUSTOS HORÁRIOS DE MÁQUINAS E EQUIPAMENTOS | H | 1 | 0.26 | 0.26 | 27 | 0.26 |  | 0.26
27
27
27
| Código | Banco | Descrição | Tipo | Und | Quant. | Valor Unit | Total | 28
Composição | 88830 | SINAPI | BETONEIRA CAPACIDADE NOMINAL DE 400 L, CAPACIDADE DE MISTURA 280 L, MOTOR ELÉTRICO TRIFÁSICO POTÊNCIA DE 2 CV, SEM CARREGADOR - CHP DIURNO. AF_10/2014 | CHOR - CUSTOS HORÁRIOS DE MÁQUINAS E EQUIPAMENTOS | CHP | 1 | 1.35 | 1.35 | 28 |  |  |  | 88830 | 0 | 1.35
Composição Auxiliar | 88829 | SINAPI | BETONEIRA CAPACIDADE NOMINAL DE 400 L, CAPACIDADE DE MISTURA 280 L, MOTOR ELÉTRICO TRIFÁSICO POTÊNCIA DE 2 CV, SEM CARREGADOR - MATERIAIS NA OPERAÇÃO. AF_10/2014 | CHOR - CUSTOS HORÁRIOS DE MÁQUINAS E EQUIPAMENTOS | H | 1 | 0.81 | 0.81 | 28 | 0.81 |  | 0.81
Composição Auxiliar | 88827 | SINAPI | BETONEIRA CAPACIDADE NOMINAL DE 400 L, CAPACIDADE DE MISTURA 280 L, MOTOR ELÉTRICO TRIFÁSICO POTÊNCIA DE 2 CV, SEM CARREGADOR - JUROS. AF_10/2014 | CHOR - CUSTOS HORÁRIOS DE MÁQUINAS E EQUIPAMENTOS | H | 1 | 0.03 | 0.03 | 28 | 0.03 |  | 0.03
Composição Auxiliar | 88826 | SINAPI | BETONEIRA CAPACIDADE NOMINAL DE 400 L, CAPACIDADE DE MISTURA 280 L, MOTOR ELÉTRICO TRIFÁSICO POTÊNCIA DE 2 CV, SEM CARREGADOR - DEPRECIAÇÃO. AF_10/2014 | CHOR - CUSTOS HORÁRIOS DE MÁQUINAS E EQUIPAMENTOS | H | 1 | 0.26 | 0.26 | 28 | 0.26 |  | 0.26
Composição Auxiliar | 88828 | SINAPI | BETONEIRA CAPACIDADE NOMINAL DE 400 L, CAPACIDADE DE MISTURA 280 L, MOTOR ELÉTRICO TRIFÁSICO POTÊNCIA DE 2 CV, SEM CARREGADOR - MANUTENÇÃO. AF_10/2014 | CHOR - CUSTOS HORÁRIOS DE MÁQUINAS E EQUIPAMENTOS | H | 1 | 0.25 | 0.25 | 28 | 0.25 |  | 0.25
28
28
28
| Código | Banco | Descrição | Tipo | Und | Quant. | Valor Unit | Total | 29
Composição | 88826 | SINAPI | BETONEIRA CAPACIDADE NOMINAL DE 400 L, CAPACIDADE DE MISTURA 280 L, MOTOR ELÉTRICO TRIFÁSICO POTÊNCIA DE 2 CV, SEM CARREGADOR - DEPRECIAÇÃO. AF_10/2014 | CHOR - CUSTOS HORÁRIOS DE MÁQUINAS E EQUIPAMENTOS | H | 1 | 0.26 | 0.26 | 29 |  |  |  | 88826 | 0 | 0.26
Insumo | 00010535 | SINAPI | BETONEIRA CAPACIDADE NOMINAL 400 L, CAPACIDADE DE MISTURA 280 L, MOTOR ELETRICO TRIFASICO 220/380 V POTENCIA 2 CV, SEM CARREGADOR | Equipamento | UN | 6.4e-05 | 4200 | 0.26 | 29 | 0.26 |  | 0.26
29
29
29
| Código | Banco | Descrição | Tipo | Und | Quant. | Valor Unit | Total | 30
Composição | 88827 | SINAPI | BETONEIRA CAPACIDADE NOMINAL DE 400 L, CAPACIDADE DE MISTURA 280 L, MOTOR ELÉTRICO TRIFÁSICO POTÊNCIA DE 2 CV, SEM CARREGADOR - JUROS. AF_10/2014 | CHOR - CUSTOS HORÁRIOS DE MÁQUINAS E EQUIPAMENTOS | H | 1 | 0.03 | 0.03 | 30 |  |  |  | 88827 | 0 | 0.03
Insumo | 00010535 | SINAPI | BETONEIRA CAPACIDADE NOMINAL 400 L, CAPACIDADE DE MISTURA 280 L, MOTOR ELETRICO TRIFASICO 220/380 V POTENCIA 2 CV, SEM CARREGADOR | Equipamento | UN | 7.6e-06 | 4200 | 0.03 | 30 | 0.03 |  | 0.03
30
30
30
| Código | Banco | Descrição | Tipo | Und | Quant. | Valor Unit | Total | 31
Composição | 88828 | SINAPI | BETONEIRA CAPACIDADE NOMINAL DE 400 L, CAPACIDADE DE MISTURA 280 L, MOTOR ELÉTRICO TRIFÁSICO POTÊNCIA DE 2 CV, SEM CARREGADOR - MANUTENÇÃO. AF_10/2014 | CHOR - CUSTOS HORÁRIOS DE MÁQUINAS E EQUIPAMENTOS | H | 1 | 0.25 | 0.25 | 31 |  |  |  | 88828 | 0 | 0.25
Insumo | 00010535 | SINAPI | BETONEIRA CAPACIDADE NOMINAL 400 L, CAPACIDADE DE MISTURA 280 L, MOTOR ELETRICO TRIFASICO 220/380 V POTENCIA 2 CV, SEM CARREGADOR | Equipamento | UN | 6e-05 | 4200 | 0.25 | 31 | 0.25 |  | 0.25
31
31
31
| Código | Banco | Descrição | Tipo | Und | Quant. | Valor Unit | Total | 32
Composição | 88829 | SINAPI | BETONEIRA CAPACIDADE NOMINAL DE 400 L, CAPACIDADE DE MISTURA 280 L, MOTOR ELÉTRICO TRIFÁSICO POTÊNCIA DE 2 CV, SEM CARREGADOR - MATERIAIS NA OPERAÇÃO. AF_10/2014 | CHOR - CUSTOS HORÁRIOS DE MÁQUINAS E EQUIPAMENTOS | H | 1 | 0.81 | 0.81 | 32 |  |  |  | 88829 | 0 | 0.81
Insumo | 00002705 | SINAPI | ENERGIA ELETRICA ATE 2000 KWH INDUSTRIAL, SEM DEMANDA | Material | KW/H | 1.25 | 0.65 | 0.81 | 32 | 0.81 |  | 0.81
32
32
32
| Código | Banco | Descrição | Tipo | Und | Quant. | Valor Unit | Total | 33
Composição | 92982 | SINAPI | CABO DE COBRE FLEXÍVEL ISOLADO, 16 MM², ANTI-CHAMA 0,6/1,0 KV, PARA DISTRIBUIÇÃO - FORNECIMENTO E INSTALAÇÃO. AF_12/2015 | INEL - INSTALAÇÃO ELÉTRICA/ELETRIFICAÇÃO E ILUMINAÇÃO EXTERNA | M | 1 | 17.86 | 17.86 | 33 |  |  |  | 92982 | 0 | 17.86
Composição Auxiliar | 88247 | SINAPI | AUXILIAR DE ELETRICISTA COM ENCARGOS COMPLEMENTARES | SEDI - SERVIÇOS DIVERSOS | H | 0.013 | 18.74 | 0.24 | 33 | 0.24 |  | 0.24
Composição Auxiliar | 88264 | SINAPI | ELETRICISTA COM ENCARGOS COMPLEMENTARES | SEDI - SERVIÇOS DIVERSOS | H | 0.013 | 24.1 | 0.31 | 33 | 0.31 |  | 0.31
Insumo | 00000995 | SINAPI | CABO DE COBRE, FLEXIVEL, CLASSE 4 OU 5, ISOLACAO EM PVC/A, ANTICHAMA BWF-B, COBERTURA PVC-ST1, ANTICHAMA BWF-B, 1 CONDUTOR, 0,6/1 KV, SECAO NOMINAL 16 MM2 | Material | M | 1.027 | 16.83 | 17.28 | 33 | 17.28 |  | 17.28
Insumo | 00021127 | SINAPI | FITA ISOLANTE ADESIVA ANTICHAMA, USO ATE 750 V, EM ROLO DE 19 MM X 5 M | Material | UN | 0.01 | 3.6 | 0.03 | 33 | 0.03 |  | 0.03
33
33
33
| Código | Banco | Descrição | Tipo | Und | Quant. | Valor Unit | Total | 34
Composição | 92984 | SINAPI | CABO DE COBRE FLEXÍVEL ISOLADO, 25 MM², ANTI-CHAMA 0,6/1,0 KV, PARA DISTRIBUIÇÃO - FORNECIMENTO E INSTALAÇÃO. AF_12/2015 | INEL - INSTALAÇÃO ELÉTRICA/ELETRIFICAÇÃO E ILUMINAÇÃO EXTERNA | M | 1 | 28.77 | 28.77 | 34 |  |  |  | 92984 | 0 | 28.77
Composição Auxiliar | 88247 | SINAPI | AUXILIAR DE ELETRICISTA COM ENCARGOS COMPLEMENTARES | SEDI - SERVIÇOS DIVERSOS | H | 0.064 | 18.74 | 1.19 | 34 | 1.19 |  | 1.19
Composição Auxiliar | 88264 | SINAPI | ELETRICISTA COM ENCARGOS COMPLEMENTARES | SEDI - SERVIÇOS DIVERSOS | H | 0.064 | 24.1 | 1.54 | 34 | 1.54 |  | 1.54
Insumo | 00000996 | SINAPI | CABO DE COBRE, FLEXIVEL, CLASSE 4 OU 5, ISOLACAO EM PVC/A, ANTICHAMA BWF-B, COBERTURA PVC-ST1, ANTICHAMA BWF-B, 1 CONDUTOR, 0,6/1 KV, SECAO NOMINAL 25 MM2 | Material | M | 1.015 | 25.63 | 26.01 | 34 | 26.01 |  | 26.01
Insumo | 00021127 | SINAPI | FITA ISOLANTE ADESIVA ANTICHAMA, USO ATE 750 V, EM ROLO DE 19 MM X 5 M | Material | UN | 0.009 | 3.6 | 0.03 | 34 | 0.03 |  | 0.03
34
34
34
| Código | Banco | Descrição | Tipo | Und | Quant. | Valor Unit | Total | 35
Composição | 92988 | SINAPI | CABO DE COBRE FLEXÍVEL ISOLADO, 50 MM², ANTI-CHAMA 0,6/1,0 KV, PARA DISTRIBUIÇÃO - FORNECIMENTO E INSTALAÇÃO. AF_12/2015 | INEL - INSTALAÇÃO ELÉTRICA/ELETRIFICAÇÃO E ILUMINAÇÃO EXTERNA | M | 1 | 54.85 | 54.85 | 35 |  |  |  | 92988 | 0 | 54.85
Composição Auxiliar | 88247 | SINAPI | AUXILIAR DE ELETRICISTA COM ENCARGOS COMPLEMENTARES | SEDI - SERVIÇOS DIVERSOS | H | 0.087 | 18.74 | 1.63 | 35 | 1.63 |  | 1.63
Composição Auxiliar | 88264 | SINAPI | ELETRICISTA COM ENCARGOS COMPLEMENTARES | SEDI - SERVIÇOS DIVERSOS | H | 0.087 | 24.1 | 2.09 | 35 | 2.09 |  | 2.09
Insumo | 00001018 | SINAPI | CABO DE COBRE, FLEXIVEL, CLASSE 4 OU 5, ISOLACAO EM PVC/A, ANTICHAMA BWF-B, COBERTURA PVC-ST1, ANTICHAMA BWF-B, 1 CONDUTOR, 0,6/1 KV, SECAO NOMINAL 50 MM2 | Material | M | 1.015 | 50.35 | 51.1 | 35 | 51.1 |  | 51.1
Insumo | 00021127 | SINAPI | FITA ISOLANTE ADESIVA ANTICHAMA, USO ATE 750 V, EM ROLO DE 19 MM X 5 M | Material | UN | 0.009 | 3.6 | 0.03 | 35 | 0.03 |  | 0.03
35
35
35
| Código | Banco | Descrição | Tipo | Und | Quant. | Valor Unit | Total | 36
Composição | 88262 | SINAPI | CARPINTEIRO DE FORMAS COM ENCARGOS COMPLEMENTARES | SEDI - SERVIÇOS DIVERSOS | H | 1 | 23.68 | 23.68 | 36 |  |  |  | 88262 | 17.52 | 6.16
Composição Auxiliar | 95330 | SINAPI | CURSO DE CAPACITAÇÃO PARA CARPINTEIRO DE FÔRMAS (ENCARGOS COMPLEMENTARES) - HORISTA | SEDI - SERVIÇOS DIVERSOS | H | 1 | 0.14 | 0.14 | 36 | 0.14 |  | 0.14
Insumo | 00037370 | SINAPI | ALIMENTACAO - HORISTA (COLETADO CAIXA) | Outros | H | 1 | 2.62 | 2.62 | 36 | 2.62 |  | 2.62
Insumo | 00001213 | SINAPI | CARPINTEIRO DE FORMAS | Mão de Obra | H | 1 | 17.52 | 17.52 | 36 | 17.52 | 17.52
Insumo | 00043483 | SINAPI | EPI - FAMILIA CARPINTEIRO DE FORMAS - HORISTA (ENCARGOS COMPLEMENTARES - COLETADO CAIXA) | Equipamento | H | 1 | 1.05 | 1.05 | 36 | 1.05 |  | 1.05
Insumo | 00037372 | SINAPI | EXAMES - HORISTA (COLETADO CAIXA) | Outros | H | 1 | 0.55 | 0.55 | 36 | 0.55 |  | 0.55
Insumo | 00043459 | SINAPI | FERRAMENTAS - FAMILIA CARPINTEIRO DE FORMAS - HORISTA (ENCARGOS COMPLEMENTARES - COLETADO CAIXA) | Equipamento | H | 1 | 0.38 | 0.38 | 36 | 0.38 |  | 0.38
Insumo | 00037373 | SINAPI | SEGURO - HORISTA (COLETADO CAIXA) | Taxas | H | 1 | 0.06 | 0.06 | 36 | 0.06 |  | 0.06
Insumo | 00037371 | SINAPI | TRANSPORTE - HORISTA (COLETADO CAIXA) | Serviços | H | 1 | 1.36 | 1.36 | 36 | 1.36 |  | 1.36
36
36
36
| Código | Banco | Descrição | Tipo | Und | Quant. | Valor Unit | Total | 37
Composição | 94962 | SINAPI | CONCRETO MAGRO PARA LASTRO, TRAÇO 1:4,5:4,5 (EM MASSA SECA DE CIMENTO/ AREIA MÉDIA/ BRITA 1) - PREPARO MECÂNICO COM BETONEIRA 400 L. AF_05/2021 | FUES - FUNDAÇÕES E ESTRUTURAS | m³ | 1 | 329.54 | 329.54 | 37 |  |  |  | 94962 | 0 | 329.54
Composição Auxiliar | 88831 | SINAPI | BETONEIRA CAPACIDADE NOMINAL DE 400 L, CAPACIDADE DE MISTURA 280 L, MOTOR ELÉTRICO TRIFÁSICO POTÊNCIA DE 2 CV, SEM CARREGADOR - CHI DIURNO. AF_10/2014 | CHOR - CUSTOS HORÁRIOS DE MÁQUINAS E EQUIPAMENTOS | CHI | 0.7188 | 0.29 | 0.2 | 37 | 0.2 |  | 0.2
Composição Auxiliar | 88830 | SINAPI | BETONEIRA CAPACIDADE NOMINAL DE 400 L, CAPACIDADE DE MISTURA 280 L, MOTOR ELÉTRICO TRIFÁSICO POTÊNCIA DE 2 CV, SEM CARREGADOR - CHP DIURNO. AF_10/2014 | CHOR - CUSTOS HORÁRIOS DE MÁQUINAS E EQUIPAMENTOS | CHP | 0.7623 | 1.35 | 1.02 | 37 | 1.02 |  | 1.02
Composição Auxiliar | 88316 | SINAPI | SERVENTE COM ENCARGOS COMPLEMENTARES | SEDI - SERVIÇOS DIVERSOS | H | 2.3433 | 17.61 | 41.26 | 37 | 41.26 |  | 41.26
Composição Auxiliar | 88377 | SINAPI | OPERADOR DE BETONEIRA ESTACIONÁRIA/MISTURADOR COM ENCARGOS COMPLEMENTARES | SEDI - SERVIÇOS DIVERSOS | H | 1.4811 | 17.82 | 26.39 | 37 | 26.39 |  | 26.39
Insumo | 00000370 | SINAPI | AREIA MEDIA - POSTO JAZIDA/FORNECEDOR (RETIRADO NA JAZIDA, SEM TRANSPORTE) | Material | m³ | 0.8269 | 87.5 | 72.35 | 37 | 72.35 |  | 72.35
Insumo | 00001379 | SINAPI | CIMENTO PORTLAND COMPOSTO CP II-32 | Material | KG | 212.0194 | 0.54 | 114.49 | 37 | 114.49 |  | 114.49
Insumo | 00004721 | SINAPI | PEDRA BRITADA N. 1 (9,5 a 19 MM) POSTO PEDREIRA/FORNECEDOR, SEM FRETE | Material | m³ | 0.5782 | 127.69 | 73.83 | 37 | 73.83 |  | 73.83
37
37
37
| Código | Banco | Descrição | Tipo | Und | Quant. | Valor Unit | Total | 38
Composição | 95316 | SINAPI | CURSO DE CAPACITAÇÃO PARA AUXILIAR DE ELETRICISTA (ENCARGOS COMPLEMENTARES) - HORISTA | SEDI - SERVIÇOS DIVERSOS | H | 1 | 0.32 | 0.32 | 38 |  |  |  | 95316 | 0.32 | 0
Insumo | 00000247 | SINAPI | AJUDANTE DE ELETRICISTA | Mão de Obra | H | 0.0266 | 12.3 | 0.32 | 38 | 0.32 | 0.32
38
38
38
| Código | Banco | Descrição | Tipo | Und | Quant. | Valor Unit | Total | 39
Composição | 95317 | SINAPI | CURSO DE CAPACITAÇÃO PARA AUXILIAR DE ENCANADOR OU BOMBEIRO HIDRÁULICO (ENCARGOS COMPLEMENTARES) - HORISTA | SEDI - SERVIÇOS DIVERSOS | H | 1 | 0.15 | 0.15 | 39 |  |  |  | 95317 | 0.15 | 0
Insumo | 00000246 | SINAPI | AUXILIAR DE ENCANADOR OU BOMBEIRO HIDRAULICO | Mão de Obra | H | 0.0128 | 12.41 | 0.15 | 39 | 0.15 | 0.15
39
39
39
| Código | Banco | Descrição | Tipo | Und | Quant. | Valor Unit | Total | 40
Composição | 95330 | SINAPI | CURSO DE CAPACITAÇÃO PARA CARPINTEIRO DE FÔRMAS (ENCARGOS COMPLEMENTARES) - HORISTA | SEDI - SERVIÇOS DIVERSOS | H | 1 | 0.14 | 0.14 | 40 |  |  |  | 95330 | 0.14 | 0
Insumo | 00001213 | SINAPI | CARPINTEIRO DE FORMAS | Mão de Obra | H | 0.0082 | 17.52 | 0.14 | 40 | 0.14 | 0.14
40
40
40
| Código | Banco | Descrição | Tipo | Und | Quant. | Valor Unit | Total | 41
Composição | 95400 | SINAPI | CURSO DE CAPACITAÇÃO PARA DESENHISTA PROJETISTA (ENCARGOS COMPLEMENTARES) - HORISTA | SEDI - SERVIÇOS DIVERSOS | H | 1 | 0.08 | 0.08 | 41 |  |  |  | 95400 | 0.08 | 0
Insumo | 00002358 | SINAPI | DESENHISTA PROJETISTA | Mão de Obra | H | 0.0036 | 24.91 | 0.08 | 41 | 0.08 | 0.08
41
41
41
| Código | Banco | Descrição | Tipo | Und | Quant. | Valor Unit | Total | 42
Composição | 95332 | SINAPI | CURSO DE CAPACITAÇÃO PARA ELETRICISTA (ENCARGOS COMPLEMENTARES) - HORISTA | SEDI - SERVIÇOS DIVERSOS | H | 1 | 0.46 | 0.46 | 42 |  |  |  | 95332 | 0.46 | 0
Insumo | 00002436 | SINAPI | ELETRICISTA | Mão de Obra | H | 0.0266 | 17.52 | 0.46 | 42 | 0.46 | 0.46
42
42
42
| Código | Banco | Descrição | Tipo | Und | Quant. | Valor Unit | Total | 43
Composição | 95334 | SINAPI | CURSO DE CAPACITAÇÃO PARA ELETROTÉCNICO (ENCARGOS COMPLEMENTARES) - HORISTA | SEDI - SERVIÇOS DIVERSOS | H | 1 | 0.56 | 0.56 | 43 |  |  |  | 95334 | 0.56 | 0
Insumo | 00002438 | SINAPI | ELETROTECNICO | Mão de Obra | H | 0.022 | 25.83 | 0.56 | 43 | 0.56 | 0.56
43
43
43
| Código | Banco | Descrição | Tipo | Und | Quant. | Valor Unit | Total | 44
Composição | 95335 | SINAPI | CURSO DE CAPACITAÇÃO PARA ENCANADOR OU BOMBEIRO HIDRÁULICO (ENCARGOS COMPLEMENTARES) - HORISTA | SEDI - SERVIÇOS DIVERSOS | H | 1 | 0.22 | 0.22 | 44 |  |  |  | 95335 | 0.22 | 0
Insumo | 00002696 | SINAPI | ENCANADOR OU BOMBEIRO HIDRAULICO | Mão de Obra | H | 0.0128 | 17.52 | 0.22 | 44 | 0.22 | 0.22
44
44
44
| Código | Banco | Descrição | Tipo | Und | Quant. | Valor Unit | Total | 45
Composição | 95407 | SINAPI | CURSO DE CAPACITAÇÃO PARA ENGENHEIRO ELETRICISTA (ENCARGOS COMPLEMENTARES) - HORISTA | SEDI - SERVIÇOS DIVERSOS | H | 1 | 2.58 | 2.58 | 45 |  |  |  | 95407 | 2.58 | 0
Insumo | 00034783 | SINAPI | ENGENHEIRO ELETRICISTA | Mão de Obra | H | 0.0243 | 106.56 | 2.58 | 45 | 2.58 | 2.58
45
45
45
| Código | Banco | Descrição | Tipo | Und | Quant. | Valor Unit | Total | 46
Composição | 95344 | SINAPI | CURSO DE CAPACITAÇÃO PARA MONTADOR DE ESTRUTURA METÁLICA (ENCARGOS COMPLEMENTARES) - HORISTA | SEDI - SERVIÇOS DIVERSOS | H | 1 | 0.1 | 0.1 | 46 |  |  |  | 95344 | 0.1 | 0
Insumo | 00025957 | SINAPI | MONTADOR DE ESTRUTURAS METALICAS | Mão de Obra | H | 0.0082 | 12.88 | 0.1 | 46 | 0.1 | 0.1
46
46
46
| Código | Banco | Descrição | Tipo | Und | Quant. | Valor Unit | Total | 47
Composição | 95351 | SINAPI | CURSO DE CAPACITAÇÃO PARA MOTORISTA OPERADOR DE MUNCK (ENCARGOS COMPLEMENTARES) - HORISTA | SEDI - SERVIÇOS DIVERSOS | H | 1 | 0.15 | 0.15 | 47 |  |  |  | 95351 | 0.15 | 0
Insumo | 00004096 | SINAPI | MOTORISTA OPERADOR DE CAMINHAO COM MUNCK | Mão de Obra | H | 0.0117 | 13.29 | 0.15 | 47 | 0.15 | 0.15
47
47
47
| Código | Banco | Descrição | Tipo | Und | Quant. | Valor Unit | Total | 48
Composição | 95389 | SINAPI | CURSO DE CAPACITAÇÃO PARA OPERADOR DE BETONEIRA ESTACIONÁRIA/MISTURADOR (ENCARGOS COMPLEMENTARES) - HORISTA | SEDI - SERVIÇOS DIVERSOS | H | 1 | 0.07 | 0.07 | 48 |  |  |  | 95389 | 0.07 | 0
Insumo | 00037666 | SINAPI | OPERADOR DE BETONEIRA ESTACIONARIA / MISTURADOR | Mão de Obra | H | 0.0059 | 12.52 | 0.07 | 48 | 0.07 | 0.07
48
48
48
| Código | Banco | Descrição | Tipo | Und | Quant. | Valor Unit | Total | 49
Composição | 95361 | SINAPI | CURSO DE CAPACITAÇÃO PARA OPERADOR DE MARTELETE OU MARTELETEIRO (ENCARGOS COMPLEMENTARES) - HORISTA | SEDI - SERVIÇOS DIVERSOS | H | 1 | 0.08 | 0.08 | 49 |  |  |  | 95361 | 0.08 | 0
Insumo | 00004257 | SINAPI | OPERADOR DE MARTELETE OU MARTELETEIRO | Mão de Obra | H | 0.0059 | 13.67 | 0.08 | 49 | 0.08 | 0.08
49
49
49
| Código | Banco | Descrição | Tipo | Und | Quant. | Valor Unit | Total | 50
Composição | 95371 | SINAPI | CURSO DE CAPACITAÇÃO PARA PEDREIRO (ENCARGOS COMPLEMENTARES) - HORISTA | SEDI - SERVIÇOS DIVERSOS | H | 1 | 0.26 | 0.26 | 50 |  |  |  | 95371 | 0.26 | 0
Insumo | 00004750 | SINAPI | PEDREIRO | Mão de Obra | H | 0.0151 | 17.52 | 0.26 | 50 | 0.26 | 0.26
50
50
50
| Código | Banco | Descrição | Tipo | Und | Quant. | Valor Unit | Total | 51
Composição | 95372 | SINAPI | CURSO DE CAPACITAÇÃO PARA PINTOR (ENCARGOS COMPLEMENTARES) - HORISTA | SEDI - SERVIÇOS DIVERSOS | H | 1 | 0.18 | 0.18 | 51 |  |  |  | 95372 | 0.18 | 0
Insumo | 00004783 | SINAPI | PINTOR | Mão de Obra | H | 0.0105 | 17.52 | 0.18 | 51 | 0.18 | 0.18
51
51
51
| Código | Banco | Descrição | Tipo | Und | Quant. | Valor Unit | Total | 52
Composição | 95378 | SINAPI | CURSO DE CAPACITAÇÃO PARA SERVENTE (ENCARGOS COMPLEMENTARES) - HORISTA | SEDI - SERVIÇOS DIVERSOS | H | 1 | 0.17 | 0.17 | 52 |  |  |  | 95378 | 0.17 | 0
Insumo | 00006111 | SINAPI | SERVENTE DE OBRAS | Mão de Obra | H | 0.0151 | 11.43 | 0.17 | 52 | 0.17 | 0.17
52
52
52
| Código | Banco | Descrição | Tipo | Und | Quant. | Valor Unit | Total | 53
Composição | 90775 | SINAPI | DESENHISTA PROJETISTA COM ENCARGOS COMPLEMENTARES | SEDI - SERVIÇOS DIVERSOS | H | 1 | 26.18 | 26.18 | 53 |  |  |  | 90775 | 24.91 | 1.27
Composição Auxiliar | 95400 | SINAPI | CURSO DE CAPACITAÇÃO PARA DESENHISTA PROJETISTA (ENCARGOS COMPLEMENTARES) - HORISTA | SEDI - SERVIÇOS DIVERSOS | H | 1 | 0.08 | 0.08 | 53 | 0.08 |  | 0.08
Insumo | 00002358 | SINAPI | DESENHISTA PROJETISTA | Mão de Obra | H | 1 | 24.91 | 24.91 | 53 | 24.91 | 24.91
Insumo | 00043493 | SINAPI | EPI - FAMILIA TOPOGRAFO - HORISTA (ENCARGOS COMPLEMENTARES - COLETADO CAIXA) | Equipamento | H | 1 | 0.52 | 0.52 | 53 | 0.52 |  | 0.52
Insumo | 00037372 | SINAPI | EXAMES - HORISTA (COLETADO CAIXA) | Outros | H | 1 | 0.55 | 0.55 | 53 | 0.55 |  | 0.55
Insumo | 00043469 | SINAPI | FERRAMENTAS - FAMILIA TOPOGRAFO - HORISTA (ENCARGOS COMPLEMENTARES - COLETADO CAIXA) | Equipamento | H | 1 | 0.06 | 0.06 | 53 | 0.06 |  | 0.06
Insumo | 00037373 | SINAPI | SEGURO - HORISTA (COLETADO CAIXA) | Taxas | H | 1 | 0.06 | 0.06 | 53 | 0.06 |  | 0.06
53
53
53
| Código | Banco | Descrição | Tipo | Und | Quant. | Valor Unit | Total | 54
Composição | 88264 | SINAPI | ELETRICISTA COM ENCARGOS COMPLEMENTARES | SEDI - SERVIÇOS DIVERSOS | H | 1 | 24.1 | 24.1 | 54 |  |  |  | 88264 | 17.52 | 6.58
Composição Auxiliar | 95332 | SINAPI | CURSO DE CAPACITAÇÃO PARA ELETRICISTA (ENCARGOS COMPLEMENTARES) - HORISTA | SEDI - SERVIÇOS DIVERSOS | H | 1 | 0.46 | 0.46 | 54 | 0.46 |  | 0.46
Insumo | 00037370 | SINAPI | ALIMENTACAO - HORISTA (COLETADO CAIXA) | Outros | H | 1 | 2.62 | 2.62 | 54 | 2.62 |  | 2.62
Insumo | 00002436 | SINAPI | ELETRICISTA | Mão de Obra | H | 1 | 17.52 | 17.52 | 54 | 17.52 | 17.52
Insumo | 00043484 | SINAPI | EPI - FAMILIA ELETRICISTA - HORISTA (ENCARGOS COMPLEMENTARES - COLETADO CAIXA) | Equipamento | H | 1 | 0.91 | 0.91 | 54 | 0.91 |  | 0.91
Insumo | 00037372 | SINAPI | EXAMES - HORISTA (COLETADO CAIXA) | Outros | H | 1 | 0.55 | 0.55 | 54 | 0.55 |  | 0.55
Insumo | 00043460 | SINAPI | FERRAMENTAS - FAMILIA ELETRICISTA - HORISTA (ENCARGOS COMPLEMENTARES - COLETADO CAIXA) | Equipamento | H | 1 | 0.62 | 0.62 | 54 | 0.62 |  | 0.62
Insumo | 00037373 | SINAPI | SEGURO - HORISTA (COLETADO CAIXA) | Taxas | H | 1 | 0.06 | 0.06 | 54 | 0.06 |  | 0.06
Insumo | 00037371 | SINAPI | TRANSPORTE - HORISTA (COLETADO CAIXA) | Serviços | H | 1 | 1.36 | 1.36 | 54 | 1.36 |  | 1.36
54
54
54
| Código | Banco | Descrição | Tipo | Und | Quant. | Valor Unit | Total | 55
Composição | 88266 | SINAPI | ELETROTÉCNICO COM ENCARGOS COMPLEMENTARES | SEDI - SERVIÇOS DIVERSOS | H | 1 | 32.51 | 32.51 | 55 |  |  |  | 88266 | 25.83 | 6.68
Composição Auxiliar | 95334 | SINAPI | CURSO DE CAPACITAÇÃO PARA ELETROTÉCNICO (ENCARGOS COMPLEMENTARES) - HORISTA | SEDI - SERVIÇOS DIVERSOS | H | 1 | 0.56 | 0.56 | 55 | 0.56 |  | 0.56
Insumo | 00037370 | SINAPI | ALIMENTACAO - HORISTA (COLETADO CAIXA) | Outros | H | 1 | 2.62 | 2.62 | 55 | 2.62 |  | 2.62
Insumo | 00002438 | SINAPI | ELETROTECNICO | Mão de Obra | H | 1 | 25.83 | 25.83 | 55 | 25.83 | 25.83
Insumo | 00043484 | SINAPI | EPI - FAMILIA ELETRICISTA - HORISTA (ENCARGOS COMPLEMENTARES - COLETADO CAIXA) | Equipamento | H | 1 | 0.91 | 0.91 | 55 | 0.91 |  | 0.91
Insumo | 00037372 | SINAPI | EXAMES - HORISTA (COLETADO CAIXA) | Outros | H | 1 | 0.55 | 0.55 | 55 | 0.55 |  | 0.55
Insumo | 00043460 | SINAPI | FERRAMENTAS - FAMILIA ELETRICISTA - HORISTA (ENCARGOS COMPLEMENTARES - COLETADO CAIXA) | Equipamento | H | 1 | 0.62 | 0.62 | 55 | 0.62 |  | 0.62
Insumo | 00037373 | SINAPI | SEGURO - HORISTA (COLETADO CAIXA) | Taxas | H | 1 | 0.06 | 0.06 | 55 | 0.06 |  | 0.06
Insumo | 00037371 | SINAPI | TRANSPORTE - HORISTA (COLETADO CAIXA) | Serviços | H | 1 | 1.36 | 1.36 | 55 | 1.36 |  | 1.36
55
55
55
| Código | Banco | Descrição | Tipo | Und | Quant. | Valor Unit | Total | 56
Composição | 88267 | SINAPI | ENCANADOR OU BOMBEIRO HIDRÁULICO COM ENCARGOS COMPLEMENTARES | SEDI - SERVIÇOS DIVERSOS | H | 1 | 23.41 | 23.41 | 56 |  |  |  | 88267 | 17.52 | 5.89
Composição Auxiliar | 95335 | SINAPI | CURSO DE CAPACITAÇÃO PARA ENCANADOR OU BOMBEIRO HIDRÁULICO (ENCARGOS COMPLEMENTARES) - HORISTA | SEDI - SERVIÇOS DIVERSOS | H | 1 | 0.22 | 0.22 | 56 | 0.22 |  | 0.22
Insumo | 00037370 | SINAPI | ALIMENTACAO - HORISTA (COLETADO CAIXA) | Outros | H | 1 | 2.62 | 2.62 | 56 | 2.62 |  | 2.62
Insumo | 00002696 | SINAPI | ENCANADOR OU BOMBEIRO HIDRAULICO | Mão de Obra | H | 1 | 17.52 | 17.52 | 56 | 17.52 | 17.52
Insumo | 00043485 | SINAPI | EPI - FAMILIA ENCANADOR - HORISTA (ENCARGOS COMPLEMENTARES - COLETADO CAIXA) | Equipamento | H | 1 | 0.8 | 0.8 | 56 | 0.8 |  | 0.8
Insumo | 00037372 | SINAPI | EXAMES - HORISTA (COLETADO CAIXA) | Outros | H | 1 | 0.55 | 0.55 | 56 | 0.55 |  | 0.55
Insumo | 00043461 | SINAPI | FERRAMENTAS - FAMILIA ENCANADOR - HORISTA (ENCARGOS COMPLEMENTARES - COLETADO CAIXA) | Equipamento | H | 1 | 0.28 | 0.28 | 56 | 0.28 |  | 0.28
Insumo | 00037373 | SINAPI | SEGURO - HORISTA (COLETADO CAIXA) | Taxas | H | 1 | 0.06 | 0.06 | 56 | 0.06 |  | 0.06
Insumo | 00037371 | SINAPI | TRANSPORTE - HORISTA (COLETADO CAIXA) | Serviços | H | 1 | 1.36 | 1.36 | 56 | 1.36 |  | 1.36
56
56
56
| Código | Banco | Descrição | Tipo | Und | Quant. | Valor Unit | Total | 57
Composição | 93403 | SINAPI | GUINDAUTO HIDRÁULICO, CAPACIDADE MÁXIMA DE CARGA 3300 KG, MOMENTO MÁXIMO DE CARGA 5,8 TM, ALCANCE MÁXIMO HORIZONTAL 7,60 M, INCLUSIVE CAMINHÃO TOCO PBT 16.000 KG, POTÊNCIA DE 189 CV - CHI DIURNO. AF_03/2016 | CHOR - CUSTOS HORÁRIOS DE MÁQUINAS E EQUIPAMENTOS | CHI | 1 | 33.9 | 33.9 | 57 |  |  |  | 93403 | 0 | 33.9
Composição Auxiliar | 93399 | SINAPI | GUINDAUTO HIDRÁULICO, CAPACIDADE MÁXIMA DE CARGA 3300 KG, MOMENTO MÁXIMO DE CARGA 5,8 TM, ALCANCE MÁXIMO HORIZONTAL 7,60 M, INCLUSIVE CAMINHÃO TOCO PBT 16.000 KG, POTÊNCIA DE 189 CV  IMPOSTOS E SEGUROS. AF_03/2016 | CHOR - CUSTOS HORÁRIOS DE MÁQUINAS E EQUIPAMENTOS | H | 1 | 0.96 | 0.96 | 57 | 0.96 |  | 0.96
Composição Auxiliar | 93398 | SINAPI | GUINDAUTO HIDRÁULICO, CAPACIDADE MÁXIMA DE CARGA 3300 KG, MOMENTO MÁXIMO DE CARGA 5,8 TM, ALCANCE MÁXIMO HORIZONTAL 7,60 M, INCLUSIVE CAMINHÃO TOCO PBT 16.000 KG, POTÊNCIA DE 189 CV - JUROS. AF_03/2016 | CHOR - CUSTOS HORÁRIOS DE MÁQUINAS E EQUIPAMENTOS | H | 1 | 2.47 | 2.47 | 57 | 2.47 |  | 2.47
Composição Auxiliar | 93397 | SINAPI | GUINDAUTO HIDRÁULICO, CAPACIDADE MÁXIMA DE CARGA 3300 KG, MOMENTO MÁXIMO DE CARGA 5,8 TM, ALCANCE MÁXIMO HORIZONTAL 7,60 M, INCLUSIVE CAMINHÃO TOCO PBT 16.000 KG, POTÊNCIA DE 189 CV - DEPRECIAÇÃO. AF_03/2016 | CHOR - CUSTOS HORÁRIOS DE MÁQUINAS E EQUIPAMENTOS | H | 1 | 11.8 | 11.8 | 57 | 11.8 |  | 11.8
Composição Auxiliar | 88286 | SINAPI | MOTORISTA OPERADOR DE MUNCK COM ENCARGOS COMPLEMENTARES | SEDI - SERVIÇOS DIVERSOS | H | 1 | 18.67 | 18.67 | 57 | 18.67 |  | 18.67
57
57
57
| Código | Banco | Descrição | Tipo | Und | Quant. | Valor Unit | Total | 58
Composição | 93402 | SINAPI | GUINDAUTO HIDRÁULICO, CAPACIDADE MÁXIMA DE CARGA 3300 KG, MOMENTO MÁXIMO DE CARGA 5,8 TM, ALCANCE MÁXIMO HORIZONTAL 7,60 M, INCLUSIVE CAMINHÃO TOCO PBT 16.000 KG, POTÊNCIA DE 189 CV - CHP DIURNO. AF_03/2016 | CHOR - CUSTOS HORÁRIOS DE MÁQUINAS E EQUIPAMENTOS | CHP | 1 | 176.54 | 176.54 | 58 |  |  |  | 93402 | 0 | 176.54
Composição Auxiliar | 93399 | SINAPI | GUINDAUTO HIDRÁULICO, CAPACIDADE MÁXIMA DE CARGA 3300 KG, MOMENTO MÁXIMO DE CARGA 5,8 TM, ALCANCE MÁXIMO HORIZONTAL 7,60 M, INCLUSIVE CAMINHÃO TOCO PBT 16.000 KG, POTÊNCIA DE 189 CV  IMPOSTOS E SEGUROS. AF_03/2016 | CHOR - CUSTOS HORÁRIOS DE MÁQUINAS E EQUIPAMENTOS | H | 1 | 0.96 | 0.96 | 58 | 0.96 |  | 0.96
Composição Auxiliar | 93401 | SINAPI | GUINDAUTO HIDRÁULICO, CAPACIDADE MÁXIMA DE CARGA 3300 KG, MOMENTO MÁXIMO DE CARGA 5,8 TM, ALCANCE MÁXIMO HORIZONTAL 7,60 M, INCLUSIVE CAMINHÃO TOCO PBT 16.000 KG, POTÊNCIA DE 189 CV - MATERIAIS NA OPERAÇÃO. AF_03/2016 | CHOR - CUSTOS HORÁRIOS DE MÁQUINAS E EQUIPAMENTOS | H | 1 | 120.52 | 120.52 | 58 | 120.52 |  | 120.52
Composição Auxiliar | 93400 | SINAPI | GUINDAUTO HIDRÁULICO, CAPACIDADE MÁXIMA DE CARGA 3300 KG, MOMENTO MÁXIMO DE CARGA 5,8 TM, ALCANCE MÁXIMO HORIZONTAL 7,60 M, INCLUSIVE CAMINHÃO TOCO PBT 16.000 KG, POTÊNCIA DE 189 CV - MANUTENÇÃO. AF_03/2016 | CHOR - CUSTOS HORÁRIOS DE MÁQUINAS E EQUIPAMENTOS | H | 1 | 22.12 | 22.12 | 58 | 22.12 |  | 22.12
Composição Auxiliar | 93398 | SINAPI | GUINDAUTO HIDRÁULICO, CAPACIDADE MÁXIMA DE CARGA 3300 KG, MOMENTO MÁXIMO DE CARGA 5,8 TM, ALCANCE MÁXIMO HORIZONTAL 7,60 M, INCLUSIVE CAMINHÃO TOCO PBT 16.000 KG, POTÊNCIA DE 189 CV - JUROS. AF_03/2016 | CHOR - CUSTOS HORÁRIOS DE MÁQUINAS E EQUIPAMENTOS | H | 1 | 2.47 | 2.47 | 58 | 2.47 |  | 2.47
Composição Auxiliar | 93397 | SINAPI | GUINDAUTO HIDRÁULICO, CAPACIDADE MÁXIMA DE CARGA 3300 KG, MOMENTO MÁXIMO DE CARGA 5,8 TM, ALCANCE MÁXIMO HORIZONTAL 7,60 M, INCLUSIVE CAMINHÃO TOCO PBT 16.000 KG, POTÊNCIA DE 189 CV - DEPRECIAÇÃO. AF_03/2016 | CHOR - CUSTOS HORÁRIOS DE MÁQUINAS E EQUIPAMENTOS | H | 1 | 11.8 | 11.8 | 58 | 11.8 |  | 11.8
Composição Auxiliar | 88286 | SINAPI | MOTORISTA OPERADOR DE MUNCK COM ENCARGOS COMPLEMENTARES | SEDI - SERVIÇOS DIVERSOS | H | 1 | 18.67 | 18.67 | 58 | 18.67 |  | 18.67
58
58
58
| Código | Banco | Descrição | Tipo | Und | Quant. | Valor Unit | Total | 59
Composição | 93397 | SINAPI | GUINDAUTO HIDRÁULICO, CAPACIDADE MÁXIMA DE CARGA 3300 KG, MOMENTO MÁXIMO DE CARGA 5,8 TM, ALCANCE MÁXIMO HORIZONTAL 7,60 M, INCLUSIVE CAMINHÃO TOCO PBT 16.000 KG, POTÊNCIA DE 189 CV - DEPRECIAÇÃO. AF_03/2016 | CHOR - CUSTOS HORÁRIOS DE MÁQUINAS E EQUIPAMENTOS | H | 1 | 11.8 | 11.8 | 59 |  |  |  | 93397 | 0 | 11.8
Insumo | 00037761 | SINAPI | CAMINHAO TOCO, PESO BRUTO TOTAL 16000 KG, CARGA UTIL MAXIMA DE 10685 KG, DISTANCIA ENTRE EIXOS 4,8M, POTENCIA 189 CV (INCLUI CABINE E CHASSI, NAO INCLUI CARROCERIA) | Equipamento | UN | 3.43e-05 | 268885.81 | 9.22 | 59 | 9.22 |  | 9.22
Insumo | 00010712 | SINAPI | GUINDAUTO HIDRAULICO, CAPACIDADE MAXIMA DE CARGA 3300 KG, MOMENTO MAXIMO DE CARGA 5,8 TM , ALCANCE MAXIMO HORIZONTAL 7,60 M, PARA MONTAGEM SOBRE CHASSI DE CAMINHAO PBT MINIMO 8000 KG (INCLUI MONTAGEM, NAO INCLUI CAMINHAO) | Equipamento | UN | 3.43e-05 | 75359.37 | 2.58 | 59 | 2.58 |  | 2.58
59
59
59
| Código | Banco | Descrição | Tipo | Und | Quant. | Valor Unit | Total | 60
Composição | 93398 | SINAPI | GUINDAUTO HIDRÁULICO, CAPACIDADE MÁXIMA DE CARGA 3300 KG, MOMENTO MÁXIMO DE CARGA 5,8 TM, ALCANCE MÁXIMO HORIZONTAL 7,60 M, INCLUSIVE CAMINHÃO TOCO PBT 16.000 KG, POTÊNCIA DE 189 CV - JUROS. AF_03/2016 | CHOR - CUSTOS HORÁRIOS DE MÁQUINAS E EQUIPAMENTOS | H | 1 | 2.47 | 2.47 | 60 |  |  |  | 93398 | 0 | 2.47
Insumo | 00037761 | SINAPI | CAMINHAO TOCO, PESO BRUTO TOTAL 16000 KG, CARGA UTIL MAXIMA DE 10685 KG, DISTANCIA ENTRE EIXOS 4,8M, POTENCIA 189 CV (INCLUI CABINE E CHASSI, NAO INCLUI CARROCERIA) | Equipamento | UN | 7.2e-06 | 268885.81 | 1.93 | 60 | 1.93 |  | 1.93
Insumo | 00010712 | SINAPI | GUINDAUTO HIDRAULICO, CAPACIDADE MAXIMA DE CARGA 3300 KG, MOMENTO MAXIMO DE CARGA 5,8 TM , ALCANCE MAXIMO HORIZONTAL 7,60 M, PARA MONTAGEM SOBRE CHASSI DE CAMINHAO PBT MINIMO 8000 KG (INCLUI MONTAGEM, NAO INCLUI CAMINHAO) | Equipamento | UN | 7.2e-06 | 75359.37 | 0.54 | 60 | 0.54 |  | 0.54
60
60
60
| Código | Banco | Descrição | Tipo | Und | Quant. | Valor Unit | Total | 61
Composição | 93400 | SINAPI | GUINDAUTO HIDRÁULICO, CAPACIDADE MÁXIMA DE CARGA 3300 KG, MOMENTO MÁXIMO DE CARGA 5,8 TM, ALCANCE MÁXIMO HORIZONTAL 7,60 M, INCLUSIVE CAMINHÃO TOCO PBT 16.000 KG, POTÊNCIA DE 189 CV - MANUTENÇÃO. AF_03/2016 | CHOR - CUSTOS HORÁRIOS DE MÁQUINAS E EQUIPAMENTOS | H | 1 | 22.12 | 22.12 | 61 |  |  |  | 93400 | 0 | 22.12
Insumo | 00037761 | SINAPI | CAMINHAO TOCO, PESO BRUTO TOTAL 16000 KG, CARGA UTIL MAXIMA DE 10685 KG, DISTANCIA ENTRE EIXOS 4,8M, POTENCIA 189 CV (INCLUI CABINE E CHASSI, NAO INCLUI CARROCERIA) | Equipamento | UN | 6.43e-05 | 268885.81 | 17.28 | 61 | 17.28 |  | 17.28
Insumo | 00010712 | SINAPI | GUINDAUTO HIDRAULICO, CAPACIDADE MAXIMA DE CARGA 3300 KG, MOMENTO MAXIMO DE CARGA 5,8 TM , ALCANCE MAXIMO HORIZONTAL 7,60 M, PARA MONTAGEM SOBRE CHASSI DE CAMINHAO PBT MINIMO 8000 KG (INCLUI MONTAGEM, NAO INCLUI CAMINHAO) | Equipamento | UN | 6.43e-05 | 75359.37 | 4.84 | 61 | 4.84 |  | 4.84
61
61
61
| Código | Banco | Descrição | Tipo | Und | Quant. | Valor Unit | Total | 62
Composição | 93401 | SINAPI | GUINDAUTO HIDRÁULICO, CAPACIDADE MÁXIMA DE CARGA 3300 KG, MOMENTO MÁXIMO DE CARGA 5,8 TM, ALCANCE MÁXIMO HORIZONTAL 7,60 M, INCLUSIVE CAMINHÃO TOCO PBT 16.000 KG, POTÊNCIA DE 189 CV - MATERIAIS NA OPERAÇÃO. AF_03/2016 | CHOR - CUSTOS HORÁRIOS DE MÁQUINAS E EQUIPAMENTOS | H | 1 | 120.52 | 120.52 | 62 |  |  |  | 93401 | 0 | 120.52
Insumo | 00004221 | SINAPI | OLEO DIESEL COMBUSTIVEL COMUM | Material | L | 26.43 | 4.56 | 120.52 | 62 | 120.52 |  | 120.52
62
62
62
| Código | Banco | Descrição | Tipo | Und | Quant. | Valor Unit | Total | 63
Composição | 93399 | SINAPI | GUINDAUTO HIDRÁULICO, CAPACIDADE MÁXIMA DE CARGA 3300 KG, MOMENTO MÁXIMO DE CARGA 5,8 TM, ALCANCE MÁXIMO HORIZONTAL 7,60 M, INCLUSIVE CAMINHÃO TOCO PBT 16.000 KG, POTÊNCIA DE 189 CV  IMPOSTOS E SEGUROS. AF_03/2016 | CHOR - CUSTOS HORÁRIOS DE MÁQUINAS E EQUIPAMENTOS | H | 1 | 0.96 | 0.96 | 63 |  |  |  | 93399 | 0 | 0.96
Insumo | 00037761 | SINAPI | CAMINHAO TOCO, PESO BRUTO TOTAL 16000 KG, CARGA UTIL MAXIMA DE 10685 KG, DISTANCIA ENTRE EIXOS 4,8M, POTENCIA 189 CV (INCLUI CABINE E CHASSI, NAO INCLUI CARROCERIA) | Equipamento | UN | 2.8e-06 | 268885.81 | 0.75 | 63 | 0.75 |  | 0.75
Insumo | 00010712 | SINAPI | GUINDAUTO HIDRAULICO, CAPACIDADE MAXIMA DE CARGA 3300 KG, MOMENTO MAXIMO DE CARGA 5,8 TM , ALCANCE MAXIMO HORIZONTAL 7,60 M, PARA MONTAGEM SOBRE CHASSI DE CAMINHAO PBT MINIMO 8000 KG (INCLUI MONTAGEM, NAO INCLUI CAMINHAO) | Equipamento | UN | 2.8e-06 | 75359.37 | 0.21 | 63 | 0.21 |  | 0.21
63
63
63
| Código | Banco | Descrição | Tipo | Und | Quant. | Valor Unit | Total | 64
Composição | 5952 | SINAPI | MARTELETE OU ROMPEDOR PNEUMÁTICO MANUAL, 28 KG, COM SILENCIADOR - CHI DIURNO. AF_07/2016 | CHOR - CUSTOS HORÁRIOS DE MÁQUINAS E EQUIPAMENTOS | CHI | 1 | 20.44 | 20.44 | 64 |  |  |  | 5952 | 0 | 20.44
Composição Auxiliar | 95114 | SINAPI | MARTELETE OU ROMPEDOR PNEUMÁTICO MANUAL, 28 KG, COM SILENCIADOR - DEPRECIAÇÃO. AF_07/2016 | CHOR - CUSTOS HORÁRIOS DE MÁQUINAS E EQUIPAMENTOS | H | 1 | 1.31 | 1.31 | 64 | 1.31 |  | 1.31
Composição Auxiliar | 95115 | SINAPI | MARTELETE OU ROMPEDOR PNEUMÁTICO MANUAL, 28 KG, COM SILENCIADOR - JUROS. AF_07/2016 | CHOR - CUSTOS HORÁRIOS DE MÁQUINAS E EQUIPAMENTOS | H | 1 | 0.15 | 0.15 | 64 | 0.15 |  | 0.15
Composição Auxiliar | 88298 | SINAPI | OPERADOR DE MARTELETE OU MARTELETEIRO COM ENCARGOS COMPLEMENTARES | SEDI - SERVIÇOS DIVERSOS | H | 1 | 18.98 | 18.98 | 64 | 18.98 |  | 18.98
64
64
64
| Código | Banco | Descrição | Tipo | Und | Quant. | Valor Unit | Total | 65
Composição | 5795 | SINAPI | MARTELETE OU ROMPEDOR PNEUMÁTICO MANUAL, 28 KG, COM SILENCIADOR - CHP DIURNO. AF_07/2016 | CHOR - CUSTOS HORÁRIOS DE MÁQUINAS E EQUIPAMENTOS | CHP | 1 | 22.07 | 22.07 | 65 |  |  |  | 5795 | 0 | 22.07
Composição Auxiliar | 53863 | SINAPI | MARTELETE OU ROMPEDOR PNEUMÁTICO MANUAL, 28 KG, COM SILENCIADOR - MANUTENÇÃO. AF_07/2016 | CHOR - CUSTOS HORÁRIOS DE MÁQUINAS E EQUIPAMENTOS | H | 1 | 1.63 | 1.63 | 65 | 1.63 |  | 1.63
Composição Auxiliar | 95114 | SINAPI | MARTELETE OU ROMPEDOR PNEUMÁTICO MANUAL, 28 KG, COM SILENCIADOR - DEPRECIAÇÃO. AF_07/2016 | CHOR - CUSTOS HORÁRIOS DE MÁQUINAS E EQUIPAMENTOS | H | 1 | 1.31 | 1.31 | 65 | 1.31 |  | 1.31
Composição Auxiliar | 95115 | SINAPI | MARTELETE OU ROMPEDOR PNEUMÁTICO MANUAL, 28 KG, COM SILENCIADOR - JUROS. AF_07/2016 | CHOR - CUSTOS HORÁRIOS DE MÁQUINAS E EQUIPAMENTOS | H | 1 | 0.15 | 0.15 | 65 | 0.15 |  | 0.15
Composição Auxiliar | 88298 | SINAPI | OPERADOR DE MARTELETE OU MARTELETEIRO COM ENCARGOS COMPLEMENTARES | SEDI - SERVIÇOS DIVERSOS | H | 1 | 18.98 | 18.98 | 65 | 18.98 |  | 18.98
65
65
65
| Código | Banco | Descrição | Tipo | Und | Quant. | Valor Unit | Total | 66
Composição | 95114 | SINAPI | MARTELETE OU ROMPEDOR PNEUMÁTICO MANUAL, 28 KG, COM SILENCIADOR - DEPRECIAÇÃO. AF_07/2016 | CHOR - CUSTOS HORÁRIOS DE MÁQUINAS E EQUIPAMENTOS | H | 1 | 1.31 | 1.31 | 66 |  |  |  | 95114 | 0 | 1.31
Insumo | 00041898 | SINAPI | MARTELO DEMOLIDOR PNEUMATICO MANUAL, PESO DE 28 KG, COM SILENCIADOR | Equipamento | UN | 6.4e-05 | 20482.54 | 1.31 | 66 | 1.31 |  | 1.31
66
66
66
| Código | Banco | Descrição | Tipo | Und | Quant. | Valor Unit | Total | 67
Composição | 95115 | SINAPI | MARTELETE OU ROMPEDOR PNEUMÁTICO MANUAL, 28 KG, COM SILENCIADOR - JUROS. AF_07/2016 | CHOR - CUSTOS HORÁRIOS DE MÁQUINAS E EQUIPAMENTOS | H | 1 | 0.15 | 0.15 | 67 |  |  |  | 95115 | 0 | 0.15
Insumo | 00041898 | SINAPI | MARTELO DEMOLIDOR PNEUMATICO MANUAL, PESO DE 28 KG, COM SILENCIADOR | Equipamento | UN | 7.6e-06 | 20482.54 | 0.15 | 67 | 0.15 |  | 0.15
67
67
67
| Código | Banco | Descrição | Tipo | Und | Quant. | Valor Unit | Total | 68
Composição | 53863 | SINAPI | MARTELETE OU ROMPEDOR PNEUMÁTICO MANUAL, 28 KG, COM SILENCIADOR - MANUTENÇÃO. AF_07/2016 | CHOR - CUSTOS HORÁRIOS DE MÁQUINAS E EQUIPAMENTOS | H | 1 | 1.63 | 1.63 | 68 |  |  |  | 53863 | 0 | 1.63
Insumo | 00041898 | SINAPI | MARTELO DEMOLIDOR PNEUMATICO MANUAL, PESO DE 28 KG, COM SILENCIADOR | Equipamento | UN | 8e-05 | 20482.54 | 1.63 | 68 | 1.63 |  | 1.63
68
68
68
| Código | Banco | Descrição | Tipo | Und | Quant. | Valor Unit | Total | 69
Composição | 88278 | SINAPI | MONTADOR DE ESTRUTURA METÁLICA COM ENCARGOS COMPLEMENTARES | SEDI - SERVIÇOS DIVERSOS | H | 1 | 18.21 | 18.21 | 69 |  |  |  | 88278 | 12.88 | 5.33
Composição Auxiliar | 95344 | SINAPI | CURSO DE CAPACITAÇÃO PARA MONTADOR DE ESTRUTURA METÁLICA (ENCARGOS COMPLEMENTARES) - HORISTA | SEDI - SERVIÇOS DIVERSOS | H | 1 | 0.1 | 0.1 | 69 | 0.1 |  | 0.1
Insumo | 00037370 | SINAPI | ALIMENTACAO - HORISTA (COLETADO CAIXA) | Outros | H | 1 | 2.62 | 2.62 | 69 | 2.62 |  | 2.62
Insumo | 00043488 | SINAPI | EPI - FAMILIA OPERADOR ESCAVADEIRA - HORISTA (ENCARGOS COMPLEMENTARES - COLETADO CAIXA) | Equipamento | H | 1 | 0.63 | 0.63 | 69 | 0.63 |  | 0.63
Insumo | 00037372 | SINAPI | EXAMES - HORISTA (COLETADO CAIXA) | Outros | H | 1 | 0.55 | 0.55 | 69 | 0.55 |  | 0.55
Insumo | 00043464 | SINAPI | FERRAMENTAS - FAMILIA OPERADOR ESCAVADEIRA - HORISTA (ENCARGOS COMPLEMENTARES - COLETADO CAIXA) | Equipamento | H | 1 | 0.01 | 0.01 | 69 | 0.01 |  | 0.01
Insumo | 00025957 | SINAPI | MONTADOR DE ESTRUTURAS METALICAS | Mão de Obra | H | 1 | 12.88 | 12.88 | 69 | 12.88 | 12.88
Insumo | 00037373 | SINAPI | SEGURO - HORISTA (COLETADO CAIXA) | Taxas | H | 1 | 0.06 | 0.06 | 69 | 0.06 |  | 0.06
Insumo | 00037371 | SINAPI | TRANSPORTE - HORISTA (COLETADO CAIXA) | Serviços | H | 1 | 1.36 | 1.36 | 69 | 1.36 |  | 1.36
69
69
69
| Código | Banco | Descrição | Tipo | Und | Quant. | Valor Unit | Total | 70
Composição | 88286 | SINAPI | MOTORISTA OPERADOR DE MUNCK COM ENCARGOS COMPLEMENTARES | SEDI - SERVIÇOS DIVERSOS | H | 1 | 18.67 | 18.67 | 70 |  |  |  | 88286 | 13.29 | 5.38
Composição Auxiliar | 95351 | SINAPI | CURSO DE CAPACITAÇÃO PARA MOTORISTA OPERADOR DE MUNCK (ENCARGOS COMPLEMENTARES) - HORISTA | SEDI - SERVIÇOS DIVERSOS | H | 1 | 0.15 | 0.15 | 70 | 0.15 |  | 0.15
Insumo | 00037370 | SINAPI | ALIMENTACAO - HORISTA (COLETADO CAIXA) | Outros | H | 1 | 2.62 | 2.62 | 70 | 2.62 |  | 2.62
Insumo | 00043488 | SINAPI | EPI - FAMILIA OPERADOR ESCAVADEIRA - HORISTA (ENCARGOS COMPLEMENTARES - COLETADO CAIXA) | Equipamento | H | 1 | 0.63 | 0.63 | 70 | 0.63 |  | 0.63
Insumo | 00037372 | SINAPI | EXAMES - HORISTA (COLETADO CAIXA) | Outros | H | 1 | 0.55 | 0.55 | 70 | 0.55 |  | 0.55
Insumo | 00043464 | SINAPI | FERRAMENTAS - FAMILIA OPERADOR ESCAVADEIRA - HORISTA (ENCARGOS COMPLEMENTARES - COLETADO CAIXA) | Equipamento | H | 1 | 0.01 | 0.01 | 70 | 0.01 |  | 0.01
Insumo | 00004096 | SINAPI | MOTORISTA OPERADOR DE CAMINHAO COM MUNCK | Mão de Obra | H | 1 | 13.29 | 13.29 | 70 | 13.29 | 13.29
Insumo | 00037373 | SINAPI | SEGURO - HORISTA (COLETADO CAIXA) | Taxas | H | 1 | 0.06 | 0.06 | 70 | 0.06 |  | 0.06
Insumo | 00037371 | SINAPI | TRANSPORTE - HORISTA (COLETADO CAIXA) | Serviços | H | 1 | 1.36 | 1.36 | 70 | 1.36 |  | 1.36
70
70
70
| Código | Banco | Descrição | Tipo | Und | Quant. | Valor Unit | Total | 71
Composição | 88377 | SINAPI | OPERADOR DE BETONEIRA ESTACIONÁRIA/MISTURADOR COM ENCARGOS COMPLEMENTARES | SEDI - SERVIÇOS DIVERSOS | H | 1 | 17.82 | 17.82 | 71 |  |  |  | 88377 | 12.52 | 5.3
Composição Auxiliar | 95389 | SINAPI | CURSO DE CAPACITAÇÃO PARA OPERADOR DE BETONEIRA ESTACIONÁRIA/MISTURADOR (ENCARGOS COMPLEMENTARES) - HORISTA | SEDI - SERVIÇOS DIVERSOS | H | 1 | 0.07 | 0.07 | 71 | 0.07 |  | 0.07
Insumo | 00037370 | SINAPI | ALIMENTACAO - HORISTA (COLETADO CAIXA) | Outros | H | 1 | 2.62 | 2.62 | 71 | 2.62 |  | 2.62
Insumo | 00043488 | SINAPI | EPI - FAMILIA OPERADOR ESCAVADEIRA - HORISTA (ENCARGOS COMPLEMENTARES - COLETADO CAIXA) | Equipamento | H | 1 | 0.63 | 0.63 | 71 | 0.63 |  | 0.63
Insumo | 00037372 | SINAPI | EXAMES - HORISTA (COLETADO CAIXA) | Outros | H | 1 | 0.55 | 0.55 | 71 | 0.55 |  | 0.55
Insumo | 00043464 | SINAPI | FERRAMENTAS - FAMILIA OPERADOR ESCAVADEIRA - HORISTA (ENCARGOS COMPLEMENTARES - COLETADO CAIXA) | Equipamento | H | 1 | 0.01 | 0.01 | 71 | 0.01 |  | 0.01
Insumo | 00037666 | SINAPI | OPERADOR DE BETONEIRA ESTACIONARIA / MISTURADOR | Mão de Obra | H | 1 | 12.52 | 12.52 | 71 | 12.52 | 12.52
Insumo | 00037373 | SINAPI | SEGURO - HORISTA (COLETADO CAIXA) | Taxas | H | 1 | 0.06 | 0.06 | 71 | 0.06 |  | 0.06
Insumo | 00037371 | SINAPI | TRANSPORTE - HORISTA (COLETADO CAIXA) | Serviços | H | 1 | 1.36 | 1.36 | 71 | 1.36 |  | 1.36
71
71
71
| Código | Banco | Descrição | Tipo | Und | Quant. | Valor Unit | Total | 72
Composição | 88298 | SINAPI | OPERADOR DE MARTELETE OU MARTELETEIRO COM ENCARGOS COMPLEMENTARES | SEDI - SERVIÇOS DIVERSOS | H | 1 | 18.98 | 18.98 | 72 |  |  |  | 88298 | 13.67 | 5.31
Composição Auxiliar | 95361 | SINAPI | CURSO DE CAPACITAÇÃO PARA OPERADOR DE MARTELETE OU MARTELETEIRO (ENCARGOS COMPLEMENTARES) - HORISTA | SEDI - SERVIÇOS DIVERSOS | H | 1 | 0.08 | 0.08 | 72 | 0.08 |  | 0.08
Insumo | 00037370 | SINAPI | ALIMENTACAO - HORISTA (COLETADO CAIXA) | Outros | H | 1 | 2.62 | 2.62 | 72 | 2.62 |  | 2.62
Insumo | 00043488 | SINAPI | EPI - FAMILIA OPERADOR ESCAVADEIRA - HORISTA (ENCARGOS COMPLEMENTARES - COLETADO CAIXA) | Equipamento | H | 1 | 0.63 | 0.63 | 72 | 0.63 |  | 0.63
Insumo | 00037372 | SINAPI | EXAMES - HORISTA (COLETADO CAIXA) | Outros | H | 1 | 0.55 | 0.55 | 72 | 0.55 |  | 0.55
Insumo | 00043464 | SINAPI | FERRAMENTAS - FAMILIA OPERADOR ESCAVADEIRA - HORISTA (ENCARGOS COMPLEMENTARES - COLETADO CAIXA) | Equipamento | H | 1 | 0.01 | 0.01 | 72 | 0.01 |  | 0.01
Insumo | 00004257 | SINAPI | OPERADOR DE MARTELETE OU MARTELETEIRO | Mão de Obra | H | 1 | 13.67 | 13.67 | 72 | 13.67 | 13.67
Insumo | 00037373 | SINAPI | SEGURO - HORISTA (COLETADO CAIXA) | Taxas | H | 1 | 0.06 | 0.06 | 72 | 0.06 |  | 0.06
Insumo | 00037371 | SINAPI | TRANSPORTE - HORISTA (COLETADO CAIXA) | Serviços | H | 1 | 1.36 | 1.36 | 72 | 1.36 |  | 1.36
72
72
72
| Código | Banco | Descrição | Tipo | Und | Quant. | Valor Unit | Total | 73
Composição | 88309 | SINAPI | PEDREIRO COM ENCARGOS COMPLEMENTARES | SEDI - SERVIÇOS DIVERSOS | H | 1 | 23.9 | 23.9 | 73 |  |  |  | 88309 | 17.52 | 6.38
Composição Auxiliar | 95371 | SINAPI | CURSO DE CAPACITAÇÃO PARA PEDREIRO (ENCARGOS COMPLEMENTARES) - HORISTA | SEDI - SERVIÇOS DIVERSOS | H | 1 | 0.26 | 0.26 | 73 | 0.26 |  | 0.26
Insumo | 00037370 | SINAPI | ALIMENTACAO - HORISTA (COLETADO CAIXA) | Outros | H | 1 | 2.62 | 2.62 | 73 | 2.62 |  | 2.62
Insumo | 00043489 | SINAPI | EPI - FAMILIA PEDREIRO - HORISTA (ENCARGOS COMPLEMENTARES - COLETADO CAIXA) | Equipamento | H | 1 | 0.95 | 0.95 | 73 | 0.95 |  | 0.95
Insumo | 00037372 | SINAPI | EXAMES - HORISTA (COLETADO CAIXA) | Outros | H | 1 | 0.55 | 0.55 | 73 | 0.55 |  | 0.55
Insumo | 00043465 | SINAPI | FERRAMENTAS - FAMILIA PEDREIRO - HORISTA (ENCARGOS COMPLEMENTARES - COLETADO CAIXA) | Equipamento | H | 1 | 0.58 | 0.58 | 73 | 0.58 |  | 0.58
Insumo | 00004750 | SINAPI | PEDREIRO | Mão de Obra | H | 1 | 17.52 | 17.52 | 73 | 17.52 | 17.52
Insumo | 00037373 | SINAPI | SEGURO - HORISTA (COLETADO CAIXA) | Taxas | H | 1 | 0.06 | 0.06 | 73 | 0.06 |  | 0.06
Insumo | 00037371 | SINAPI | TRANSPORTE - HORISTA (COLETADO CAIXA) | Serviços | H | 1 | 1.36 | 1.36 | 73 | 1.36 |  | 1.36
73
73
73
| Código | Banco | Descrição | Tipo | Und | Quant. | Valor Unit | Total | 74
Composição | 88310 | SINAPI | PINTOR COM ENCARGOS COMPLEMENTARES | SEDI - SERVIÇOS DIVERSOS | H | 1 | 24.89 | 24.89 | 74 |  |  |  | 88310 | 17.52 | 7.37
Composição Auxiliar | 95372 | SINAPI | CURSO DE CAPACITAÇÃO PARA PINTOR (ENCARGOS COMPLEMENTARES) - HORISTA | SEDI - SERVIÇOS DIVERSOS | H | 1 | 0.18 | 0.18 | 74 | 0.18 |  | 0.18
Insumo | 00037370 | SINAPI | ALIMENTACAO - HORISTA (COLETADO CAIXA) | Outros | H | 1 | 2.62 | 2.62 | 74 | 2.62 |  | 2.62
Insumo | 00043490 | SINAPI | EPI - FAMILIA PINTOR - HORISTA (ENCARGOS COMPLEMENTARES - COLETADO CAIXA) | Equipamento | H | 1 | 1.33 | 1.33 | 74 | 1.33 |  | 1.33
Insumo | 00037372 | SINAPI | EXAMES - HORISTA (COLETADO CAIXA) | Outros | H | 1 | 0.55 | 0.55 | 74 | 0.55 |  | 0.55
Insumo | 00043466 | SINAPI | FERRAMENTAS - FAMILIA PINTOR - HORISTA (ENCARGOS COMPLEMENTARES - COLETADO CAIXA) | Equipamento | H | 1 | 1.27 | 1.27 | 74 | 1.27 |  | 1.27
Insumo | 00004783 | SINAPI | PINTOR | Mão de Obra | H | 1 | 17.52 | 17.52 | 74 | 17.52 | 17.52
Insumo | 00037373 | SINAPI | SEGURO - HORISTA (COLETADO CAIXA) | Taxas | H | 1 | 0.06 | 0.06 | 74 | 0.06 |  | 0.06
Insumo | 00037371 | SINAPI | TRANSPORTE - HORISTA (COLETADO CAIXA) | Serviços | H | 1 | 1.36 | 1.36 | 74 | 1.36 |  | 1.36
74
74
74
| Código | Banco | Descrição | Tipo | Und | Quant. | Valor Unit | Total | 75
Composição | 88316 | SINAPI | SERVENTE COM ENCARGOS COMPLEMENTARES | SEDI - SERVIÇOS DIVERSOS | H | 1 | 17.61 | 17.61 | 75 |  |  |  | 88316 | 11.43 | 6.18
Composição Auxiliar | 95378 | SINAPI | CURSO DE CAPACITAÇÃO PARA SERVENTE (ENCARGOS COMPLEMENTARES) - HORISTA | SEDI - SERVIÇOS DIVERSOS | H | 1 | 0.17 | 0.17 | 75 | 0.17 |  | 0.17
Insumo | 00037370 | SINAPI | ALIMENTACAO - HORISTA (COLETADO CAIXA) | Outros | H | 1 | 2.62 | 2.62 | 75 | 2.62 |  | 2.62
Insumo | 00043491 | SINAPI | EPI - FAMILIA SERVENTE - HORISTA (ENCARGOS COMPLEMENTARES - COLETADO CAIXA) | Equipamento | H | 1 | 1.01 | 1.01 | 75 | 1.01 |  | 1.01
Insumo | 00037372 | SINAPI | EXAMES - HORISTA (COLETADO CAIXA) | Outros | H | 1 | 0.55 | 0.55 | 75 | 0.55 |  | 0.55
Insumo | 00043467 | SINAPI | FERRAMENTAS - FAMILIA SERVENTE - HORISTA (ENCARGOS COMPLEMENTARES - COLETADO CAIXA) | Equipamento | H | 1 | 0.41 | 0.41 | 75 | 0.41 |  | 0.41
Insumo | 00037373 | SINAPI | SEGURO - HORISTA (COLETADO CAIXA) | Taxas | H | 1 | 0.06 | 0.06 | 75 | 0.06 |  | 0.06
Insumo | 00006111 | SINAPI | SERVENTE DE OBRAS | Mão de Obra | H | 1 | 11.43 | 11.43 | 75 | 11.43 | 11.43
Insumo | 00037371 | SINAPI | TRANSPORTE - HORISTA (COLETADO CAIXA) | Serviços | H | 1 | 1.36 | 1.36 | 75 | 1.36 |  | 1.36
75
#REF!

## INSUMOS
PROCURADORIA GERAL DA REPÚBLICA
SECRETARIA DE ENGENHARIA E ARQUITETURA
OBRA: SFCR DA ESMPU - 2021
LISTAGEM DE INSUMOS (VALOR UNITÁRIO SEM BDI)
REFERÊNCIA: SINAPI - DF - 06/21 (NÃO DESONERADA)
CÓDIGO | BANCO | DESCRIÇÃO | TIPO | UND | QUANT. | VALOR UNITÁRIO SEM BDI (ORIGINAL) | VALOR UNITÁRIO SEM BDI (EMPRESA) | PESO
I-ELE-SFCR-PGR-16 | Próprio | KIT GERADOR FOTOVOLTAICO (INVERSOR, STRING-BOX, MÓDULOS, CABOS, CONECTORES, ESTRUTURA DE FIXAÇÃO E MONITORAMENTO) 40,80 kWp PARA MONTAGEM EM TELHADO METÁLICO TRAPEZOIDAL | Equipamento para Aquisição Permanente | UNIDADE | 2,0000000 | 118.975,61 | 118975.61 | 73.48% | 237951.22
00034783 | SINAPI | ENGENHEIRO ELETRICISTA | Mão de Obra | H | 242,5542400 | 106,56 | 106.56 | 7.982% | 25846.5798
00002436 | SINAPI | ELETRICISTA | Mão de Obra | H | 663,8805587 | 17,52 | 17.52 | 3.592% | 11631.1874
00000247 | SINAPI | AJUDANTE DE ELETRICISTA | Mão de Obra | H | 679,1255687 | 12,30 | 12.3 | 2.58% | 8353.2445
P.04.000.042127 | CPOS | Eletroduto galvanizado por imersão a quente, DN = 2´ - NBR5598 | Material | M | 117,6000000 | 48,33 | 48.33 | 1.755% | 5683.608
00037370 | SINAPI | ALIMENTACAO - HORISTA (COLETADO CAIXA) | Outros | H | 1.386,9813904 | 2,62 | 2.62 | 1.122% | 3633.8912
00034729 | SINAPI | DISJUNTOR TERMICO E MAGNETICO AJUSTAVEIS, TRIPOLAR DE 100 ATE 250A, CAPACIDADE DE INTERRUPCAO DE 35KA | Material | UN | 2,0000000 | 1.296,87 | 1296.87 | 0.801% | 2593.74
00037371 | SINAPI | TRANSPORTE - HORISTA (COLETADO CAIXA) | Serviços | H | 1.386,9813904 | 1,36 | 1.36 | 0.5825% | 1886.2947
00001018 | SINAPI | CABO DE COBRE, FLEXIVEL, CLASSE 4 OU 5, ISOLACAO EM PVC/A, ANTICHAMA BWF-B, COBERTURA PVC-ST1, ANTICHAMA BWF-B, 1 CONDUTOR, 0,6/1 KV, SECAO NOMINAL 50 MM2 | Material | M | 36,5400000 | 50,35 | 50.35 | 0.5682% | 1839.789
00000982 | SINAPI | CABO DE COBRE, FLEXIVEL, CLASSE 4 OU 5, ISOLACAO EM PVC/A, ANTICHAMA BWF-B, 1 CONDUTOR, 450/750 V, SECAO NOMINAL 6 MM2 | Material | M | 288,0000000 | 5,89 | 5.89 | 0.5239% | 1696.32
P.04.000.062055 | CPOS | Eletrocalha lisa galvanizada a fogo, 100x100mm | Material | M | 22,1000000 | 76,61 | 76.61 | 0.5229% | 1693.081
00012043 | SINAPI | QUADRO DE DISTRIBUICAO COM BARRAMENTO TRIFASICO, DE EMBUTIR, EM CHAPA DE ACO GALVANIZADO, PARA 30 DISJUNTORES DIN, 225 A | Material | UN | 1,0000000 | 1.550,87 | 1550.87 | 0.4789% | 1550.87
00000857 | SINAPI | CABO DE COBRE NU 16 MM2 MEIO-DURO | Material | M | 122,8500000 | 12,60 | 12.6 | 0.478% | 1547.91
00004221 | SINAPI | OLEO DIESEL COMBUSTIVEL COMUM | Material | L | 296,0160000 | 4,56 | 4.56 | 0.4169% | 1349.833
00000996 | SINAPI | CABO DE COBRE, FLEXIVEL, CLASSE 4 OU 5, ISOLACAO EM PVC/A, ANTICHAMA BWF-B, COBERTURA PVC-ST1, ANTICHAMA BWF-B, 1 CONDUTOR, 0,6/1 KV, SECAO NOMINAL 25 MM2 | Material | M | 49,7350000 | 25,63 | 25.63 | 0.3937% | 1274.708
00001627 | SINAPI | CONTATOR TRIPOLAR, CORRENTE DE *65* A, TENSAO NOMINAL DE *500* V, CATEGORIA AC-2 E AC-3 | Material | UN | 2,0000000 | 615,93 | 615.93 | 0.3804% | 1231.86
00043484 | SINAPI | EPI - FAMILIA ELETRICISTA - HORISTA (ENCARGOS COMPLEMENTARES - COLETADO CAIXA) | Equipamento | H | 1.315,7078000 | 0,91 | 0.91 | 0.3698% | 1197.2941
00039258 | SINAPI | CABO MULTIPOLAR DE COBRE, FLEXIVEL, CLASSE 4 OU 5, ISOLACAO EM HEPR, COBERTURA EM PVC-ST2, ANTICHAMA BWF-B, 0,6/1 KV, 3 CONDUTORES DE 2,5 MM2 | Material | M | 115,0240000 | 9,53 | 9.53 | 0.3385% | 1096.1787
00039772 | SINAPI | CAIXA DE PASSAGEM METALICA DE SOBREPOR COM TAMPA PARAFUSADA, DIMENSOES 30 X 30 X 10 CM | Material | UN | 13,0000000 | 76,66 | 76.66 | 0.3078% | 996.58
00010776 | SINAPI | LOCACAO DE CONTAINER 2,30 X 6,00 M, ALT. 2,50 M, PARA ESCRITORIO, SEM DIVISORIAS INTERNAS E SEM SANITARIO | Equipamento | MES | 2,0000000 | 457,03 | 457.03 | 0.2823% | 914.06
00037372 | SINAPI | EXAMES - HORISTA (COLETADO CAIXA) | Outros | H | 1.641,7813904 | 0,55 | 0.55 | 0.2789% | 902.9798
INSUMO-PRELIM-001 | Próprio | MOBILIZAÇÃO E DESMOBILIZAÇÃO DE CONTAINER | Material | UN | 2,0000000 | 420,20 | 420.2 | 0.2595% | 840.4
00043460 | SINAPI | FERRAMENTAS - FAMILIA ELETRICISTA - HORISTA (ENCARGOS COMPLEMENTARES - COLETADO CAIXA) | Equipamento | H | 1.315,7078000 | 0,62 | 0.62 | 0.2519% | 815.7388
00001573 | SINAPI | TERMINAL A COMPRESSAO EM COBRE ESTANHADO PARA CABO 6 MM2, 1 FURO E 1 COMPRESSAO, PARA PARAFUSO DE FIXACAO M6 | Material | UN | 480,0000000 | 1,37 | 1.37 | 0.2031% | 657.6
00000156 | SINAPI | ADESIVO ESTRUTURAL A BASE DE RESINA EPOXI, BICOMPONENTE, FLUIDO | Material | KG | 9,9000000 | 49,21 | 49.21 | 0.1505% | 487.179
00039471 | SINAPI | DISPOSITIVO DPS CLASSE II, 1 POLO, TENSAO MAXIMA DE 275 V, CORRENTE MAXIMA DE *45* KA (TIPO AC) | Material | UN | 4,0000000 | 114,66 | 114.66 | 0.1416% | 458.64
00002358 | SINAPI | DESENHISTA PROJETISTA | Mão de Obra | H | 18,0648000 | 24,91 | 24.91 | 0.139% | 449.9942
00004096 | SINAPI | MOTORISTA OPERADOR DE CAMINHAO COM MUNCK | Mão de Obra | H | 32,3744000 | 13,29 | 13.29 | 0.1329% | 430.2558
00037761 | SINAPI | CAMINHAO TOCO, PESO BRUTO TOTAL 16000 KG, CARGA UTIL MAXIMA DE 10685 KG, DISTANCIA ENTRE EIXOS 4,8M, POTENCIA 189 CV (INCLUI CABINE E CHASSI, NAO INCLUI CARROCERIA) | Equipamento | UN | 0,0014290 | 268.885,81 | 268885.81 | 0.1187% | 384.2378
00004813 | SINAPI | PLACA DE OBRA (PARA CONSTRUCAO CIVIL) EM CHAPA GALVANIZADA *N. 22*, ADESIVADA, DE *2,0 X 1,125* M | Material | m² | 1,6000000 | 225,00 | 225 | 0.1112% | 360
12428 | ORSE | Parafuso em aço inox, cabeça sextavada 1/4" x 1 1/4" | Material | un | 480,0000000 | 0,62 | 0.62 | 0.09191% | 297.6
12431 | ORSE | Arruela lisa em aço inox 1/4" | Material | un | 960,0000000 | 0,30 | 0.3 | 0.08894% | 288
I-ELE-SFCR-PGR-19 | Próprio | ART DE EXECUÇÃO | Taxas | UNIDADE | 1,0000000 | 233,94 | 233.94 | 0.07225% | 233.94
00002438 | SINAPI | ELETROTECNICO | Mão de Obra | H | 7,6650000 | 25,83 | 25.83 | 0.06114% | 197.9869
12421 | ORSE | Placa indicativa de sentido em pvc, dim.: 20 x 30 cm | Material | Un | 7,0000000 | 27,90 | 27.9 | 0.06031% | 195.3
00000995 | SINAPI | CABO DE COBRE, FLEXIVEL, CLASSE 4 OU 5, ISOLACAO EM PVC/A, ANTICHAMA BWF-B, COBERTURA PVC-ST1, ANTICHAMA BWF-B, 1 CONDUTOR, 0,6/1 KV, SECAO NOMINAL 16 MM2 | Material | M | 10,2700000 | 16,83 | 16.83 | 0.05338% | 172.8441
00034714 | SINAPI | DISJUNTOR TIPO DIN/IEC, TRIPOLAR 63 A | Material | UN | 2,0000000 | 83,54 | 83.54 | 0.0516% | 167.08
9783 | ORSE | Barra roscada zincada ø 3/8" | Material | m | 21,6000000 | 7,70 | 7.7 | 0.05136% | 166.32
00039142 | SINAPI | ABRACADEIRA EM ACO PARA AMARRACAO DE ELETRODUTOS, TIPO U SIMPLES, COM 2" | Material | UN | 90,0000000 | 1,53 | 1.53 | 0.04253% | 137.7
00034771 | SINAPI | MEIO BLOCO DE VEDACAO DE CONCRETO 19 X 19 X 19 CM (CLASSE C - NBR 6136) | Material | UN | 66,0000000 | 2,08 | 2.08 | 0.0424% | 137.28
00002696 | SINAPI | ENCANADOR OU BOMBEIRO HIDRAULICO | Mão de Obra | H | 7,6041024 | 17,52 | 17.52 | 0.04114% | 133.2239
00043486 | SINAPI | EPI - FAMILIA ENGENHEIRO CIVIL - HORISTA (ENCARGOS COMPLEMENTARES - COLETADO CAIXA) | Equipamento | H | 236,8000000 | 0,55 | 0.55 | 0.04022% | 130.24
00006111 | SINAPI | SERVENTE DE OBRAS | Mão de Obra | H | 11,3174441 | 11,43 | 11.43 | 0.03995% | 129.3584
12430 | ORSE | Arruela de pressão em aço inox 1/4" | Material | un | 480,0000000 | 0,25 | 0.25 | 0.03706% | 120
00001612 | SINAPI | CONTATOR TRIPOLAR, CORRENTE DE 9 A, TENSAO NOMINAL DE *500* V, CATEGORIA AC-2 E AC-3 | Material | UN | 1,0000000 | 117,48 | 117.48 | 0.03628% | 117.48
11051 | ORSE | Porca em aço inox sextavada 1/4" | Material | un | 480,0000000 | 0,23 | 0.23 | 0.03409% | 110.4
00010712 | SINAPI | GUINDAUTO HIDRAULICO, CAPACIDADE MAXIMA DE CARGA 3300 KG, MOMENTO MAXIMO DE CARGA 5,8 TM , ALCANCE MAXIMO HORIZONTAL 7,60 M, PARA MONTAGEM SOBRE CHASSI DE CAMINHAO PBT MINIMO 8000 KG (INCLUI MONTAGEM, NAO INCLUI CAMINHAO) | Equipamento | UN | 0,0014290 | 75.359,37 | 75359.37 | 0.03326% | 107.6885
00004257 | SINAPI | OPERADOR DE MARTELETE OU MARTELETEIRO | Mão de Obra | H | 7,5522972 | 13,67 | 13.67 | 0.03188% | 103.2399
00037373 | SINAPI | SEGURO - HORISTA (COLETADO CAIXA) | Taxas | H | 1.641,7813904 | 0,06 | 0.06 | 0.03042% | 98.5069
00004750 | SINAPI | PEDREIRO | Mão de Obra | H | 5,4815400 | 17,52 | 17.52 | 0.02966% | 96.0366
00039028 | SINAPI | PERFILADO PERFURADO SIMPLES 38 X 38 MM, CHAPA 22 | Material | M | 9,6000000 | 9,84 | 9.84 | 0.02917% | 94.464
I-ELE-SFCR-PGR-18 | Próprio | ART DE PROJETO | Taxas | UNIDADE | 1,0000000 | 88,78 | 88.78 | 0.02742% | 88.78
00004783 | SINAPI | PINTOR | Mão de Obra | H | 3,9086140 | 17,52 | 17.52 | 0.02115% | 68.4789
00039145 | SINAPI | ABRACADEIRA EM ACO PARA AMARRACAO DE ELETRODUTOS, TIPO U SIMPLES, COM 4" | Material | UN | 12,0000000 | 4,10 | 4.1 | 0.01519% | 49.2
00011950 | SINAPI | BUCHA DE NYLON SEM ABA S6, COM PARAFUSO DE 4,20 X 40 MM EM ACO ZINCADO COM ROSCA SOBERBA, CABECA CHATA E FENDA PHILLIPS | Material | UN | 132,0000000 | 0,33 | 0.33 | 0.01345% | 43.56
00039427 | SINAPI | PERFIL CANALETA, FORMATO C, EM ACO ZINCADO, PARA ESTRUTURA FORRO DRYWALL, E = 0,5 MM, *46 X 18* (L X H), COMPRIMENTO 3 M | Material | M | 7,2000000 | 5,95 | 5.95 | 0.01323% | 42.84
00004491 | SINAPI | PONTALETE *7,5 X 7,5* CM EM PINUS, MISTA OU EQUIVALENTE DA REGIAO - BRUTA | Material | M | 6,4000000 | 6,49 | 6.49 | 0.01283% | 41.536
00034653 | SINAPI | DISJUNTOR TIPO DIN/IEC, MONOPOLAR DE 6 ATE 32A | Material | UN | 4,0000000 | 9,96 | 9.96 | 0.0123% | 39.84
00001578 | SINAPI | TERMINAL A COMPRESSAO EM COBRE ESTANHADO PARA CABO 50 MM2, 1 FURO E 1 COMPRESSAO, PARA PARAFUSO DE FIXACAO M8 | Material | UN | 8,0000000 | 4,78 | 4.78 | 0.01181% | 38.24
00011964 | SINAPI | PARAFUSO DE ACO TIPO CHUMBADOR PARABOLT, DIAMETRO 3/8", COMPRIMENTO 75 MM | Material | UN | 24,0000000 | 1,43 | 1.43 | 0.0106% | 34.32
00007356 | SINAPI | TINTA ACRILICA PREMIUM, COR BRANCO FOSCO | Material | L | 1,3200000 | 21,84 | 21.84 | 0.008903% | 28.8288
00001213 | SINAPI | CARPINTEIRO DE FORMAS | Mão de Obra | H | 1,6131200 | 17,52 | 17.52 | 0.008728% | 28.2619
00043488 | SINAPI | EPI - FAMILIA OPERADOR ESCAVADEIRA - HORISTA (ENCARGOS COMPLEMENTARES - COLETADO CAIXA) | Equipamento | H | 40,5764976 | 0,63 | 0.63 | 0.007895% | 25.5632
00001576 | SINAPI | TERMINAL A COMPRESSAO EM COBRE ESTANHADO PARA CABO 25 MM2, 1 FURO E 1 COMPRESSAO, PARA PARAFUSO DE FIXACAO M8 | Material | UN | 10,0000000 | 2,44 | 2.44 | 0.007535% | 24.4
00039413 | SINAPI | PLACA / CHAPA DE GESSO ACARTONADO, STANDARD (ST), COR BRANCA, E = 12,5 MM, 1200 X 2400 MM (L X C) | Material | m² | 1,6000000 | 13,05 | 13.05 | 0.006448% | 20.88
00042408 | SINAPI | LONA PLASTICA EXTRA FORTE PRETA, E = 200 MICRA | Material | m² | 16,0000000 | 1,22 | 1.22 | 0.006028% | 19.52
00039432 | SINAPI | FITA DE PAPEL REFORCADA COM LAMINA DE METAL PARA REFORCO DE CANTOS DE CHAPA DE GESSO PARA DRYWALL | Material | M | 9,6000000 | 1,93 | 1.93 | 0.005722% | 18.528
00004047 | SINAPI | !EM PROCESSO DE DESATIVACAO! MASSA CORRIDA PVA PARA PAREDES INTERNAS | Material | GL | 0,9780000 | 15,98 | 15.98 | 0.004826% | 15.6284
00041898 | SINAPI | MARTELO DEMOLIDOR PNEUMATICO MANUAL, PESO DE 28 KG, COM SILENCIADOR | Equipamento | UN | 0,0007253 | 20.482,54 | 20482.54 | 0.004588% | 14.856
00000246 | SINAPI | AUXILIAR DE ENCANADOR OU BOMBEIRO HIDRAULICO | Mão de Obra | H | 1,1870016 | 12,41 | 12.41 | 0.004549% | 14.7307
11922 | ORSE | Fita adesiva marca 3M, largura 22mm, ref. VHB - rolo com 20m | Material | un | 1,0500000 | 13,21 | 13.21 | 0.004284% | 13.8705
00025957 | SINAPI | MONTADOR DE ESTRUTURAS METALICAS | Mão de Obra | H | 1,0533674 | 12,88 | 12.88 | 0.00419% | 13.5674
00043491 | SINAPI | EPI - FAMILIA SERVENTE - HORISTA (ENCARGOS COMPLEMENTARES - COLETADO CAIXA) | Equipamento | H | 11,1490928 | 1,01 | 1.01 | 0.003478% | 11.2606
00004417 | SINAPI | SARRAFO NAO APARELHADO *2,5 X 7* CM, EM MACARANDUBA, ANGELIM OU EQUIVALENTE DA REGIAO - BRUTA | Material | M | 1,6000000 | 6,50 | 6.5 | 0.003212% | 10.4
00039434 | SINAPI | MASSA DE REJUNTE EM PO PARA DRYWALL, A BASE DE GESSO, SECAGEM RAPIDA, PARA TRATAMENTO DE JUNTAS DE CHAPA DE GESSO (NECESSITA ADICAO DE AGUA) | Equipamento | KG | 4,0000000 | 2,59 | 2.59 | 0.003199% | 10.36
00043493 | SINAPI | EPI - FAMILIA TOPOGRAFO - HORISTA (ENCARGOS COMPLEMENTARES - COLETADO CAIXA) | Equipamento | H | 18,0000000 | 0,52 | 0.52 | 0.002891% | 9.36
00004342 | SINAPI | PORCA ZINCADA, SEXTAVADA, DIAMETRO 3/8" | Material | UN | 72,0000000 | 0,13 | 0.13 | 0.002891% | 9.36
11072 | ORSE | Arruela lisa de 3/8" | Material | un | 72,0000000 | 0,12 | 0.12 | 0.002668% | 8.64
00021127 | SINAPI | FITA ISOLANTE ADESIVA ANTICHAMA, USO ATE 750 V, EM ROLO DE 19 MM X 5 M | Material | UN | 2,1850000 | 3,60 | 3.6 | 0.002429% | 7.866
00001014 | SINAPI | CABO DE COBRE, FLEXIVEL, CLASSE 4 OU 5, ISOLACAO EM PVC/A, ANTICHAMA BWF-B, 1 CONDUTOR, 450/750 V, SECAO NOMINAL 2,5 MM2 | Material | M | 3,0000000 | 2,35 | 2.35 | 0.002177%
00043485 | SINAPI | EPI - FAMILIA ENCANADOR - HORISTA (ENCARGOS COMPLEMENTARES - COLETADO CAIXA) | Equipamento | H | 8,6800000 | 0,80 | 0.8 | 0.002144% | 6.944
00001570 | SINAPI | TERMINAL A COMPRESSAO EM COBRE ESTANHADO PARA CABO 2,5 MM2, 1 FURO E 1 COMPRESSAO, PARA PARAFUSO DE FIXACAO M5 | Material | UN | 6,0000000 | 0,89 | 0.89 | 0.001649% | 5.34
00001575 | SINAPI | TERMINAL A COMPRESSAO EM COBRE ESTANHADO PARA CABO 16 MM2, 1 FURO E 1 COMPRESSAO, PARA PARAFUSO DE FIXACAO M6 | Material | UN | 3,0000000 | 1,76 | 1.76 | 0.001631% | 5.28
00006085 | SINAPI | SELADOR ACRILICO PAREDES INTERNAS/EXTERNAS | Material | L | 0,6400000 | 8,06 | 8.06 | 0.001593% | 5.1584
00043490 | SINAPI | EPI - FAMILIA PINTOR - HORISTA (ENCARGOS COMPLEMENTARES - COLETADO CAIXA) | Equipamento | H | 3,8680000 | 1,33 | 1.33 | 0.001589% | 5.1444
00043489 | SINAPI | EPI - FAMILIA PEDREIRO - HORISTA (ENCARGOS COMPLEMENTARES - COLETADO CAIXA) | Equipamento | H | 5,4000000 | 0,95 | 0.95 | 0.001584% | 5.13
00043466 | SINAPI | FERRAMENTAS - FAMILIA PINTOR - HORISTA (ENCARGOS COMPLEMENTARES - COLETADO CAIXA) | Equipamento | H | 3,8680000 | 1,27 | 1.27 | 0.001517% | 4.9124
00043467 | SINAPI | FERRAMENTAS - FAMILIA SERVENTE - HORISTA (ENCARGOS COMPLEMENTARES - COLETADO CAIXA) | Equipamento | H | 11,1490928 | 0,41 | 0.41 | 0.001412% | 4.5711
00039435 | SINAPI | PARAFUSO DRY WALL, EM ACO FOSFATIZADO, CABECA TROMBETA E PONTA AGULHA (TA), COMPRIMENTO 25 MM | Material | UN | 72,0000000 | 0,06 | 0.06 | 0.001334% | 4.32
00005075 | SINAPI | PREGO DE ACO POLIDO COM CABECA 18 X 30 (2 3/4 X 10) | Material | KG | 0,1760000 | 20,24 | 20.24 | 0.0011% | 3.5622
00043465 | SINAPI | FERRAMENTAS - FAMILIA PEDREIRO - HORISTA (ENCARGOS COMPLEMENTARES - COLETADO CAIXA) | Equipamento | H | 5,4000000 | 0,58 | 0.58 | 0.0009672% | 3.132
00043461 | SINAPI | FERRAMENTAS - FAMILIA ENCANADOR - HORISTA (ENCARGOS COMPLEMENTARES - COLETADO CAIXA) | Equipamento | H | 8,6800000 | 0,28 | 0.28 | 0.0007506% | 2.4304
00043462 | SINAPI | FERRAMENTAS - FAMILIA ENGENHEIRO CIVIL - HORISTA (ENCARGOS COMPLEMENTARES - COLETADO CAIXA) | Equipamento | H | 236,8000000 | 0,01 | 0.01 | 0.0007313% | 2.368
00001379 | SINAPI | CIMENTO PORTLAND COMPOSTO CP II-32 | Material | KG | 3,3923104 | 0,54 | 0.54 | 0.0005657% | 1.8318
00043483 | SINAPI | EPI - FAMILIA CARPINTEIRO DE FORMAS - HORISTA (ENCARGOS COMPLEMENTARES - COLETADO CAIXA) | Equipamento | H | 1,6000000 | 1,05 | 1.05 | 0.0005188% | 1.68
00004721 | SINAPI | PEDRA BRITADA N. 1 (9,5 a 19 MM) POSTO PEDREIRA/FORNECEDOR, SEM FRETE | Material | m³ | 0,0092512 | 127,69 | 127.69 | 0.0003648% | 1.1813
00000370 | SINAPI | AREIA MEDIA - POSTO JAZIDA/FORNECEDOR (RETIRADO NA JAZIDA, SEM TRANSPORTE) | Material | m³ | 0,0132304 | 87,50 | 87.5 | 0.0003575% | 1.1577
00043469 | SINAPI | FERRAMENTAS - FAMILIA TOPOGRAFO - HORISTA (ENCARGOS COMPLEMENTARES - COLETADO CAIXA) | Equipamento | H | 18,0000000 | 0,06 | 0.06 | 0.0003335% | 1.08
00043459 | SINAPI | FERRAMENTAS - FAMILIA CARPINTEIRO DE FORMAS - HORISTA (ENCARGOS COMPLEMENTARES - COLETADO CAIXA) | Equipamento | H | 1,6000000 | 0,38 | 0.38 | 0.0001878% | 0.608
00043464 | SINAPI | FERRAMENTAS - FAMILIA OPERADOR ESCAVADEIRA - HORISTA (ENCARGOS COMPLEMENTARES - COLETADO CAIXA) | Equipamento | H | 40,5764976 | 0,01 | 0.01 | 0.0001253% | 0.40576
00037666 | SINAPI | OPERADOR DE BETONEIRA ESTACIONARIA / MISTURADOR | Mão de Obra | H | 0,0238374 | 12,52 | 12.52 | 9.217e-05% | 0.29844
00003767 | SINAPI | LIXA EM FOLHA PARA PAREDE OU MADEIRA, NUMERO 120 (COR VERMELHA) | Material | UN | 0,4000000 | 0,70 | 0.7 | 8.647e-05% | 0.28
00010535 | SINAPI | BETONEIRA CAPACIDADE NOMINAL 400 L, CAPACIDADE DE MISTURA 280 L, MOTOR ELETRICO TRIFASICO 220/380 V POTENCIA 2 CV, SEM CARREGADOR | Equipamento | UN | 0,0000024 | 4.200,00 | 4200 | 3.113e-06% | 0.01008
00002705 | SINAPI | ENERGIA ELETRICA ATE 2000 KWH INDUSTRIAL, SEM DEMANDA | Material | KW/H | 0,0152460 | 0,65 | 0.65 | 3.06e-06% | 0.0099099

## BDI
PROCURADORIA GERAL DA REPÚBLICA
SECRETARIA DE ENGENHARIA E ARQUITETURA
OBRA: SFCR DA ESMPU - 2021
TAXAS: LEIS SOCIAIS E BDI
Item | LEIS SOCIAIS (LS) - SINAPI
1 | HORISTA (taxa já inclusa nos valores unitários de mão-de-obra) | LS | 113.7%
2 | MENSALISTA (taxa já inclusa nos valores unitários de mão-de-obra) |  | 73.06%
Item | BONIFICAÇÃO DE DESPESAS INDIRETAS - BDI
1 | RISCOS | R | 1.27%
2 | SEGUROS | S | 0.5%
3 | GARANTIAS | G | 0.3%
4 | DESPESAS FINANCEIRAS | DF | 1.23%
5 | ADMINISTRAÇÃO CENTRAL | AC | 4%
6 | LUCRO | L | 7.4%
7 | COFINS | I | 3%
8 | PIS |  | 0.65%
9 | CPRB |  | 0%
10 | ISS |  | 2%
Fórmula: | BDI = { [ (1+(R+S+G+AC)).(1+DF).(1+L) ] -1 } x 100 1 - ( I ) | BDI | 22.22%

## CRONOGRAMA
PROCURADORIA GERAL DA REPÚBLICA
SECRETARIA DE ENGENHARIA E ARQUITETURA
OBRA: SFCR DA ESMPU - 2021
CRONOGRAMA
ITEM | DESCRIÇÃO | VALOR | mês 1 | mês 2 | mês 3 | mês 4 | mês 5 | TOTAL
1 | SERVIÇOS PRELIMINARES | 3206.77 | 629.4 | 0 | 1505.225 | 1072.145 | 0 | 3206.77
|  |  | 19.63% | 0% | 46.94% | 33.43% | 0% | 100%
2 | SISTEMA FOTOVOLTAICO CONECTADO À REDE | 371404.81 | 0 | 4018.9287 | 181173.237 | 175924.8982 | 10287.7461 | 371404.81
|  |  | 0% | 1.082% | 48.78% | 47.37% | 2.77% | 100%
8 | ADMINISTRAÇÃO DE OBRA | 21571.2 | 36.2426 | 231.4213 | 10519.1453 | 10191.993 | 592.3977 | 21571.2
|  |  | 0.168% | 1.073% | 48.76% | 47.25% | 2.746% | 100%
| PARCIAL |  | 665.6426 | 4250.35 | 193197.6073 | 187189.0362 | 10880.1438 | 396182.78
|  |  | 0.168% | 1.073% | 48.76% | 47.25% | 2.746% | 100%
| ACUMULADO | 396182.78 | 665.6426 | 4915.9926 | 198113.6 | 385302.6362 | 396182.78 | 396182.78
|  |  | 0.168% | 1.241% | 50.01% | 97.25% | 100% | 100%

## LEIS SOCIAIS
PROCURADORIA GERAL DA REPÚBLICA
SECRETARIA DE ENGENHARIA E ARQUITETURA
OBRA: SFCR DA ESMPU - 2021
ENCARGOS SOCIAIS SOBRE A MÃO DE OBRA
REFERÊNCIA: SINAPI - DF - 06/21 (NÃO DESONERADA)
CÓDIGO | DESCRIÇÃO | COM DESONERAÇÃO |  | SEM DESONERAÇÃO
|  | HORISTA % | MENSALISTA % | HORISTA % | MENSALISTA %
GRUPO A
A1 | INSS | 0% | 0% | 20% | 20%
A2 | SESI | 1.5% | 1.5% | 1.5% | 1.5%
A3 | SENAI | 1% | 1% | 1% | 1%
A4 | INCRA | 0.2% | 0.2% | 0.2% | 0.2%
A5 | SEBREA | 0.6% | 0.6% | 0.6% | 0.6%
A6 | Slário Educação | 2.5% | 2.5% | 2.5% | 2.5%
A7 | Seguro contra acidente de trabalho | 3% | 3% | 3% | 3%
A8 | FGTS | 8% | 8% | 8% | 8%
A9 | SECONCI | 1% | 1% | 1% | 1%
A | Total | 17.8% | 17.8% | 37.8% | 37.8%
GRUPO B
B1 | Repouso Semanal Remunerado | 17.75% | Não incide | 17.75% | Não incide
B2 | Feriados | 3.41% | Não incide | 3.41% | Não incide
B3 | Auxílio-Enfermidade | 0.86% | 0.67% | 0.86% | 0.67%
B4 | 13º Salário | 10.62% | 8.33% | 10.62% | 8.33%
B5 | Licença Paternidade | 0.07% | 0.06% | 0.07% | 0.06%
B6 | Faltas Justificadas | 0.71% | 0.56% | 0.71% | 0.56%
B7 | Dias de Chuvas | 1.31% | Não incide | 1.31% | Não incide
B8 | Auxílio Acidente de Trabalho | 0.11% | 0.08% | 0.11% | 0.08%
B9 | Férias Gozadas | 13.55% | 10.63% | 13.55% | 10.63%
B10 | Salário Maternidade | 0.03% | 0.03% | 0.03% | 0.03%
B | Total | 48.42% | 20.36% | 48.42% | 20.36%
GRUPO C
C1 | Aviso Prévio Indenizado | 4.12% | 3.24% | 4.12% | 3.24%
C2 | Aviso Prévio Trabalhado | 0.1% | 0.08% | 0.1% | 0.08%
C3 | Férias Indenizadas | 0.46% | 0.36% | 0.46% | 0.36%
C4 | Depósito Rescisão Sem Justa Causa | 3.77% | 2.96% | 3.77% | 2.96%
C5 | Indenização Adicional | 0.35% | 0.27% | 0.35% | 0.27%
C | Total | 8.8% | 6.91% | 8.8% | 6.91%
GRUPO D
D1 | Reincidência de Grupo A sobre Grupo B | 8.62% | 3.62% | 18.3% | 7.7%
D2 | Reincidência de Grupo A sobre Aviso Prévio Trabalhado e Reincidência do FGTS sobre Aviso Prévio Indenizado | 0.35% | 0.27% | 0.37% | 0.29%
D | Total | 8.97% | 3.89% | 18.67% | 7.99%
TOTAL (A+B+C+D) |  | 83.99% | 48.96% | 113.7% | 73.06%